## Preisliste
Herstellerartikelnummer | GTIN | Matchcode | Artikelbezeichnung | Rabattgruppe | Preis in EURO | Preiseinheit | Mengeneinheit | VPE | Stück pro Palette | Gewicht in kg | Zolltarifnummer
36001078 | 4012591135975 | ADG 20 | Anbau-Kabelstutzen, IP 66, M 20 Glühdrahtprüfung IEC 60695-2-11: 750 °C | 010 | 2.3 | 1 | Stck | 20 |  | 0.012 | 39269097
36001079 | 4012591135982 | ADG 25 | Anbau-Kabelstutzen, IP 66, M 25 Glühdrahtprüfung IEC 60695-2-11: 750 °C | 010 | 2.4 | 1 | Stck | 20 |  | 0.018 | 39269097
36001080 | 4012591135999 | ADG 32 | Anbau-Kabelstutzen, IP 66, M 32 Glühdrahtprüfung IEC 60695-2-11: 750 °C | 010 | 3.05 | 1 | Stck | 20 |  | 0.029 | 39269097
36001081 | 4012591136002 | ADG 40 | Anbau-Kabelstutzen, IP 66, M 40 Glühdrahtprüfung IEC 60695-2-11: 750 °C | 010 | 6.6 | 1 | Stck | 10 |  | 0.049 | 39269097
36001082 | 4012591136019 | ADG 50 | Anbau-Kabelstutzen, IP 66, M 50 Glühdrahtprüfung IEC 60695-2-11: 750 °C | 010 | 17.6 | 1 | Stck | 5 |  | 0.076 | 39269097
36001083 | 4012591136026 | ADG 63 | Anbau-Kabelstutzen, IP 66, M 63 Glühdrahtprüfung IEC 60695-2-11: 750 °C | 010 | 21.1 | 1 | Stck | 4 |  | 0.121 | 39269097
3600208 | 4012591772088 | AKM 12 | Anbau-Kabelstutzen, IP66/IP67/IP69, M 12 Glühdrahtprüfung IEC 60695-2: 960 °C | 010 | 2.5 | 1 | Stck | 20 |  | 0.003 | 39269097
3600209 | 4012591772095 | AKM 16 | Anbau-Kabelstutzen, IP66/IP67/IP69, M 16 Glühdrahtprüfung IEC 60695-2: 960 °C | 010 | 3.8 | 1 | Stck | 20 |  | 0.007 | 39269097
3600210 | 4012591772101 | AKM 20 | Anbau-Kabelstutzen, IP66/IP67/IP69, M 20 Glühdrahtprüfung IEC 60695-2: 960 °C | 010 | 3.8 | 1 | Stck | 20 |  | 0.01 | 39269097
3600211 | 4012591772118 | AKM 25 | Anbau-Kabelstutzen, IP66/IP67/IP69, M 25 Glühdrahtprüfung IEC 60695-2: 960 °C | 010 | 4.1 | 1 | Stck | 20 |  | 0.018 | 39269097
3600212 | 4012591772125 | AKM 32 | Anbau-Kabelstutzen, IP66/IP67/IP69, M 32 Glühdrahtprüfung IEC 60695-2: 960 °C | 010 | 4.85 | 1 | Stck | 20 |  | 0.029 | 39269097
3600213 | 4012591772132 | AKM 40 | Anbau-Kabelstutzen, IP66/IP67/IP69, M 40 Glühdrahtprüfung IEC 60695-2: 960 °C | 010 | 10.9 | 1 | Stck | 10 |  | 0.049 | 39269097
3600214 | 4012591772149 | AKM 50 | Anbau-Kabelstutzen, IP66/IP67/IP69, M 50 Glühdrahtprüfung IEC 60695-2: 960 °C | 010 | 29.2 | 1 | Stck | 5 |  | 0.076 | 39269097
3600215 | 4012591772200 | AKM 63 | Anbau-Kabelstutzen, IP66/IP67/IP69, M 63 Glühdrahtprüfung IEC 60695-2: 960 °C | 010 | 35.5 | 1 | Stck | 4 |  | 0.121 | 39269097
36001034 | 4012591126119 | AKMF 20 | Anbau-Kabelstutzen, IP 66, M 20, orange Glühdrahtprüfung IEC 60695-2: 960 °C | 010 | 4.1 | 1 | Stck | 20 |  | 0.011 | 39269097
36001035 | 4012591126126 | AKMF 25 | Anbau-Kabelstutzen, IP 66, M 25, orange Glühdrahtprüfung IEC 60695-2: 960 °C | 010 | 4.4 | 1 | Stck | 20 |  | 0.018 | 39269097
36001036 | 4012591126133 | AKMF 32 | Anbau-Kabelstutzen, IP 66, M 32, orange Glühdrahtprüfung IEC 60695-2: 960 °C | 010 | 5.6 | 1 | Stck | 20 |  | 0.029 | 39269097
36001037 | 4012591126140 | AKMF 40 | Anbau-Kabelstutzen, IP 66, M 40, orange Glühdrahtprüfung IEC 60695-2: 960 °C | 010 | 12.2 | 1 | Stck | 10 |  | 0.049 | 39269097
3600074 | 4012591770077 | AKS 11 | Anbau-Kabelstutzen, Pg 11 | 010 | 3.8 | 1 | Stck | 20 |  | 0.009 | 39269097
3600067 | 4012591770008 | AKS 13,5 | Anbau-Kabelstutzen, Pg 13,5 | 010 | 3.8 | 1 | Stck | 20 |  | 0.012 | 39269097
3600068 | 4012591770015 | AKS 16 | Anbau-Kabelstutzen, Pg 16 | 010 | 4.1 | 1 | Stck | 20 |  | 0.019 | 39269097
3600069 | 4012591770022 | AKS 21 | Anbau-Kabelstutzen, Pg 21 | 010 | 4.85 | 1 | Stck | 20 |  | 0.025 | 39269097
3600070 | 4012591770039 | AKS 29 | Anbau-Kabelstutzen, Pg 29 | 010 | 10.9 | 1 | Stck | 10 |  | 0.052 | 39269097
3600071 | 4012591770046 | AKS 36 | Anbau-Kabelstutzen, Pg 36 | 010 | 18.7 | 1 | Stck | 10 |  | 0.085 | 39269097
3600072 | 4012591770053 | AKS 42 | Anbau-Kabelstutzen, Pg 42 | 010 | 31.1 | 1 | Stck | 5 |  | 0.113 | 39269097
3600073 | 4012591770060 | AKS 48 | Anbau-Kabelstutzen, Pg 48 | 010 | 35.5 | 1 | Stck | 5 |  | 0.12 | 85369010
3600075 | 4012591770084 | AKS 9 | Anbau-Kabelstutzen, Pg 9 | 010 | 3 | 1 | Stck | 25 |  | 0.008 | 85369010
26002062 | 4012591105367 | AM RK 150 | ENYSTAR-Anschlussmodul für Leiterquerschnitte 35 bis 150 qmm | 021 | 149.3 | 1 | Stck | 1 |  | 0.984 | 85371098
2000331 | 4012591653318 | AS 12 | Abdeckstreifen, max. 12 Teilungseinheiten | 020 | 4.5 | 1 | Stck | 1 |  | 0.021 | 85371098
9804286 | 4012591510116 | AS 18 | Abdeckstreifen, max. 18 Teilungseinheiten | 060 | 5.75 | 1 | Stck | 1 |  | 0.03 | 85381000
36000165 | 4012591106142 | ASS 12 | Anbau-Kabelstutzen,IP66/IP67/IP69,M12,sw Glühdrahtprüfung IEC 60695-2: 960 °C | 010 | 2.5 | 1 | Stck | 20 |  | 0.004 | 39269097
36000166 | 4012591106159 | ASS 16 | Anbau-Kabelstutzen,IP66/IP67/IP69,M16,sw Glühdrahtprüfung IEC 60695-2: 960 °C | 010 | 3.8 | 1 | Stck | 20 |  | 0.008 | 39269097
36000195 | 4012591103295 | ASS 20 | Anbau-Kabelstutzen,IP66/IP67/IP69,M20,sw Glühdrahtprüfung IEC 60695-2: 960 °C | 010 | 3.8 | 1 | Stck | 20 |  | 0.012 | 39269097
36000196 | 4012591103301 | ASS 25 | Anbau-Kabelstutzen,IP66/IP67/IP69,M25,sw Glühdrahtprüfung IEC 60695-2: 960 °C | 010 | 4.1 | 1 | Stck | 20 |  | 0.02 | 39269097
36000197 | 4012591103394 | ASS 32 | Anbau-Kabelstutzen,IP66/IP67/IP69,M32,sw Glühdrahtprüfung IEC 60695-2: 960 °C | 010 | 4.85 | 1 | Stck | 20 |  | 0.033 | 39269097
36000198 | 4012591103400 | ASS 40 | Anbau-Kabelstutzen,IP66/IP67/IP69,M40,sw Glühdrahtprüfung IEC 60695-2: 960 °C | 010 | 10.9 | 1 | Stck | 10 |  | 0.056 | 39269097
36000199 | 4012591103417 | ASS 50 | Anbau-Kabelstutzen,IP66/IP67/IP69,M50,sw Glühdrahtprüfung IEC 60695-2: 960 °C | 010 | 29.2 | 1 | Stck | 5 |  | 0.085 | 39269097
36000167 | 4012591106166 | ASS 63 | Anbau-Kabelstutzen,IP66/IP67/IP69,M63,sw Glühdrahtprüfung IEC 60695-2: 960 °C | 010 | 35.5 | 1 | Stck | 4 |  | 0.131 | 39269097
3600132 | 4012591772217 | AVS 16 | Anbauverbindungsstutzen, IP 65 | 010 | 4.5 | 1 | Stck | 10 |  | 0.014 | 85369010
36001084 | 4012591159513 | AXM 20 | Ex-Anbaukabelstutzen, IP 66 M 20 | 015 | 5.3 | 1 | Stck | 20 |  | 0.349 | 39269097
36001085 | 4012591159537 | AXM 25 | Ex-Anbaukabelstutzen, IP 66 M 25 | 015 | 5.75 | 1 | Stck | 20 |  | 0.546 | 39269097
36001086 | 4012591159544 | AXM 32 | Ex-Anbaukabelstutzen, IP 66 M 32 | 015 | 10.5 | 1 | Stck | 20 |  | 0.857 | 39269097
36001040 | 4012591126942 | BM 20G | Druckausgleichselement, M 20 IP 54, grau | 010 | 7.65 | 1 | Stck | 5 |  | 0.008 | 39269097
36001041 | 4012591126959 | BM 40G | Druckausgleichselement, M 40 IP 54, grau | 010 | 11.8 | 1 | Stck | 2 |  | 0.039 | 39269097
26002064 | 4012591105602 | DA 185 | Geräte-Direktanschlussklemme 185 qmm, bis 250 A | 020 | 29.6 | 1 | Stck | 1 |  | 0.073 | 85369010
26001625 | 4012591135890 | DA 300 | Geräte-Direktanschlussklemme 300 qmm, bis 400 A | 020 | 33.5 | 1 | Stck | 1 |  | 0.191 | 85371098
20001287 | 4012591118176 | DAE 12 | Distanzstück max. 6 Teilungseinheiten | 020 | 42.9 | 1 | Stck | 1 |  | 0.135 | 85371098
98170712 | 4012591116448 | Datenscheibe PS-Aluleiter | Datenscheibe Personenschutz für Aluminiumkabel | 010 | 36.3 | 1 | Stck | 1 |  | 0.138 | 90172090
9810702 | 4012591775010 | Datenscheibe PS-Kupferleiter | Datenscheibe Personenschutz für Kupferkabel | 010 | 36.3 | 1 | Stck | 1 |  | 0.145 | 90172090
98170711 | 4012591116431 | Datenschieber LS-Aluleiter | Datenschieber Leitungsschutz für Aluminiumkabel | 010 | 32 | 1 | Stck | 1 |  | 0.097 | 90172090
9817026 | 4012591775027 | Datenschieber LS-Kupferleiter | Datenschieber Leitungsschutz für Kupferkabel | 010 | 32 | 1 | Stck | 1 |  | 0.099 | 90172090
62000263 | 4012591600435 | DE 9320 | Kabelabzweigkasten bis 2,5 qmm 3phasig, 4 qmm 1phasig, ohne Klemme | 011 | 5.2 | 1 | Stck | 5 | 1440 | 0.096 | 85369010
62000269 | 4012591603313 | DE 9321 | Kabelabzweigkasten bis 2,5 qmm 3phasig, 4 qmm 1ph., ohne Klemme, weiß | 011 | 5.4 | 1 | Stck | 5 | 1440 | 0.098 | 85369010
62000265 | 4012591600442 | DE 9325 | Kabelabzweigkasten 1,5-2,5 qmm 4 qmm 1phasig, 5pol. Klemme | 011 | 7.55 | 1 | Stck | 5 | 1440 | 0.12 | 85369010
62000270 | 4012591603320 | DE 9326 | Kabelabzweigkasten 1,5-2,5 qmm 3phasig, 4 qmm 1ph., 5pol. Klemme, weiß | 011 | 7.85 | 1 | Stck | 5 | 1440 | 0.121 | 85369010
62000267 | 4012591602712 | DE 9340 | Kabelabzweigkasten bis 4 qmm 3phasig, 6 qmm 1phasig, ohne Klemme | 011 | 6.4 | 1 | Stck | 5 | 1120 | 0.118 | 85369010
62000271 | 4012591603337 | DE 9341 | Kabelabzweigkasten bis 4 qmm 3phasig, 6 qmm 1phasig, ohne Klemme,weiß | 011 | 6.6 | 1 | Stck | 5 | 1120 | 0.12 | 85369010
62000268 | 4012591602729 | DE 9345 | Kabelabzweigkasten 1,5-4 qmm 3phasig, 6 qmm 1phasig, 5pol. Klemme | 011 | 8.55 | 1 | Stck | 5 | 1120 | 0.141 | 85369010
62000272 | 4012591603344 | DE 9346 | Kabelabzweigkasten 1,5-4 qmm 3phasig, 6 qmm 1ph., 5pol. Klemme, weiß | 011 | 8.95 | 1 | Stck | 5 | 1120 | 0.143 | 85369010
62000445 | 4012591161660 | DK 0100 B MB | Kabelabzweigkasten bis 2,5 qmm ohne Klemme | 014 |  | 1 | Stck | 5 | 1200 | 0.087 | 85369010
62000441 | 4012591161523 | DK 0100 B | Kabelabzweigkasten bis 2,5 qmm ohne Klemme | 013 | 4.25 | 1 | Stck | 5 | 1200 | 0.087 | 85369010
62000440 | 4012591161493 | DK 0100 G | Kabelabzweigkasten bis 2,5 qmm ohne Klemme | 013 | 4.25 | 1 | Stck | 5 | 1200 | 0.087 | 85369010
62000444 | 4012591161639 | DK 0100 G MB | Kabelabzweigkasten bis 2,5 qmm ohne Klemme | 014 |  | 1 | Stck | 5 | 1200 | 0.0853 | 85369010
62000442 | 4012591161578 | DK 0102 W | Kabelabzweigkasten 0,75-2,5 qmm 3phasig, 5x 3-Leiter Verbindungsklemmen | 013 | 6.85 | 1 | Stck | 5 | 1200 | 0.097 | 85369010
62000446 | 4012591161691 | DK 0102 W MB | Kabelabzweigkasten 0,75-2,5 qmm 3phasig, 5x 3-Leiter Verbindungsklemmen | 014 |  | 1 | Stck | 5 | 1200 | 0.0976 | 85369010
62000443 | 4012591161608 | DK 0102 X | Kabelabzweigkasten 0,75-2,5 qmm 3phasig, 5x 3-Leiter Verbindungsklemmen | 013 | 6.85 | 1 | Stck | 5 | 1200 | 0.0976 | 85369010
62000447 | 4012591161721 | DK 0102 X MB | Kabelabzweigkasten 0,75-2,5 qmm 3phasig, 5x 3-Leiter Verbindungsklemmen | 014 |  | 1 | Stck | 5 | 1200 | 0.0976 | 85369010
62000295 | 4012591134374 | DK 0200 B | Kabelabzweigkasten bis 2,5 qmm ohne Klemme | 013 | 6 | 1 | Stck | 5 | 880 | 0.102 | 85369010
62000411 | 4012591136798 | DK 0200 B MB | Kabelabzweigkasten bis 2,5 qmm ohne Klemme | 014 |  | 1 | Stck | 5 | 880 | 0.102 | 85369010
62000000 | 4012591124924 | DK 0200 G | Kabelabzweigkasten bis 2,5 qmm ohne Klemme | 013 | 6 | 1 | Stck | 5 | 880 | 0.102 | 85369010
62000278 | 4012591133506 | DK 0200 G MB | Kabelabzweigkasten bis 2,5 qmm ohne Klemme | 014 |  | 1 | Stck | 5 | 880 | 0.099 | 85369010
62000035 | 4012591125266 | DK 0200 R | Kabelabzweigkasten bis 2,5 qmm ohne Klemme, mit rotem Deckel | 013 | 8 | 1 | Stck | 5 | 880 | 0.104 | 85369010
62000296 | 4012591134398 | DK 0202 B | Kabelabzweigkasten 1,5-2,5 qmm 5polig | 013 | 8.3 | 1 | Stck | 5 | 880 | 0.129 | 85369010
62000412 | 4012591136804 | DK 0202 B MB | Kabelabzweigkasten 1,5-2,5 qmm 5polig | 014 |  | 1 | Stck | 5 | 880 | 0.129 | 85369010
62000001 | 4012591124931 | DK 0202 G | Kabelabzweigkasten 1,5-2,5 qmm 5polig | 013 | 8.3 | 1 | Stck | 5 | 880 | 0.129 | 85369010
62000279 | 4012591133513 | DK 0202 G MB | Kabelabzweigkasten 1,5-2,5 qmm 5polig | 014 |  | 1 | Stck | 5 | 880 | 0.129 | 85369010
62000294 | 4012591134350 | DK 0202 P | Kabelabzweigkasten 1,5-2,5 qmm 5pol. Steckklemme | 013 | 29.9 | 1 | Stck | 5 | 880 | 0.13 | 85369010
62000036 | 4012591125273 | DK 0202 R | Kabelabzweigkasten 1,5-2,5 qmm 5polig, mit rotem Deckel | 013 | 10.1 | 1 | Stck | 5 | 880 | 0.133 | 85369010
62000297 | 4012591134404 | DK 0400 B | Kabelabzweigkasten bis 4 qmm 3phasig, 6 qmm 1phasig, ohne Klemme | 013 | 8.15 | 1 | Stck | 5 | 660 | 0.122 | 85369010
62000377 | 4012591136811 | DK 0400 B MB | Kabelabzweigkasten bis 4 qmm 3phasig, 6 qmm 1phasig, ohne Klemme | 014 |  | 1 | Stck | 5 | 660 | 0.122 | 85369010
62000002 | 4012591124948 | DK 0400 G | Kabelabzweigkasten bis 4 qmm 3phasig, 6 qmm 1phasig, ohne Klemme | 013 | 8.15 | 1 | Stck | 5 | 660 | 0.122 | 85369010
62000280 | 4012591133520 | DK 0400 G MB | Kabelabzweigkasten bis 4 qmm 3phasig, 6 qmm 1phasig, ohne Klemme | 014 |  | 1 | Stck | 5 | 660 | 0.122 | 85369010
62000037 | 4012591125280 | DK 0400 R | Kabelabzweigkasten bis 4 qmm ohne Klemme, mit rotem Deckel | 013 | 10.2 | 1 | Stck | 5 | 660 | 0.126 | 85369010
62000003 | 4012591124955 | DK 0402 G | Kabelabzweigkasten 1,5-2,5 qmm 4 qmm 1phasig, 5pol. Klemme | 013 | 10.3 | 1 | Stck | 5 | 660 | 0.151 | 85369010
62000281 | 4012591133544 | DK 0402 G MB | Kabelabzweigkasten 1,5-2,5 qmm 4 qmm 1phasig, 5pol. Klemme | 014 |  | 1 | Stck | 5 | 660 | 0.151 | 85369010
62000292 | 4012591134343 | DK 0402 P | Kabelabzweigkasten 1,5-2,5 qmm 5pol. Steckklemme | 013 | 32.5 | 1 | Stck | 5 | 660 | 0.154 | 85369010
62000038 | 4012591125297 | DK 0402 R | Kabelabzweigkasten 1,5-2,5 qmm 5polig, mit rotem Deckel | 013 | 12.5 | 1 | Stck | 5 | 660 | 0.177 | 85369010
62000298 | 4012591134411 | DK 0404 B | Kabelabzweigkasten 1,5-4 qmm 3phasig, 6 qmm 1phasig, 5pol. Klemme | 013 | 10.4 | 1 | Stck | 5 | 660 | 0.158 | 85369010
62000378 | 4012591136828 | DK 0404 B MB | Kabelabzweigkasten 1,5-4 qmm 3phasig, 6 qmm 1phasig, 5pol. Klemme | 014 |  | 1 | Stck | 5 | 660 | 0.158 | 85369010
62000004 | 4012591124962 | DK 0404 G | Kabelabzweigkasten 1,5-4 qmm 3phasig, 6 qmm 1phasig, 5pol. Klemme | 013 | 10.4 | 1 | Stck | 5 | 660 | 0.158 | 85369010
62000282 | 4012591133551 | DK 0404 G MB | Kabelabzweigkasten 1,5-4 qmm 3phasig, 6 qmm 1phasig, 5pol. Klemme | 014 |  | 1 | Stck | 5 | 660 | 0.158 | 85369010
62000039 | 4012591125303 | DK 0404 R | Kabelabzweigkasten 1,5-4 qmm 5polig, mit rotem Deckel | 013 | 12.6 | 1 | Stck | 5 | 660 | 0.161 | 85369010
62000232 | 4012591129059 | DK 0404 W | Kabelabzweigkasten 1,5-4 qmm 3phasig, 5x 3-Leiter Verbindungsklemmen | 013 | 13.3 | 1 | Stck | 5 | 660 | 0.179 | 85369010
62000299 | 4012591134428 | DK 0600 B | Kabelabzweigkasten bis 6 qmm 3phasig, 10 qmm 1phasig, ohne Klemme | 013 | 15.1 | 1 | Stck | 5 | 540 | 0.176 | 85369010
62000379 | 4012591136835 | DK 0600 B MB | Kabelabzweigkasten bis 6 qmm 3phasig, 10 qmm 1phasig, ohne Klemme | 014 |  | 1 | Stck | 5 | 540 | 0.176 | 85369010
62000005 | 4012591124979 | DK 0600 G | Kabelabzweigkasten bis 6 qmm 3phasig, 10 qmm 1phasig, ohne Klemme | 013 | 15.1 | 1 | Stck | 5 | 540 | 0.176 | 85369010
62000303 | 4012591134466 | DK 0600 G MB | Kabelabzweigkasten bis 6 qmm 3phasig, 10 qmm 1phasig, ohne Klemme | 014 |  | 1 | Stck | 5 | 540 | 0.176 | 85369010
62000417 | 4012591137115 | DK 0600 R | Kabelabzweigkasten bis 6 qmm ohne Klemme, mit rotem Deckel | 013 | 18.6 | 1 | Stck | 5 | 540 | 0.181 | 85369010
62000006 | 4012591124986 | DK 0604 G | Kabelabzweigkasten 1,5-4 qmm 3phasig, 6 qmm 1phasig, 5pol. Klemme | 013 | 17.2 | 1 | Stck | 5 | 540 | 0.215 | 85369010
62000304 | 4012591134473 | DK 0604 G MB | Kabelabzweigkasten 1,5-4 qmm 3phasig, 6 qmm 1phasig, 5pol. Klemme | 014 |  | 1 | Stck | 5 | 540 | 0.215 | 85369010
62000040 | 4012591125310 | DK 0604 R | Kabelabzweigkasten 1,5-4 qmm 5polig, mit rotem Deckel | 013 | 20.8 | 1 | Stck | 5 | 540 | 0.222 | 85369010
62000300 | 4012591134435 | DK 0606 B | Kabelabzweigkasten 1,5-6 qmm 3phasig, 10 qmm 1phasig, 5pol. Klemme | 013 | 20.1 | 1 | Stck | 5 | 540 | 0.243 | 85369010
62000380 | 4012591136842 | DK 0606 B MB | Kabelabzweigkasten 1,5-6 qmm 3phasig, 10 qmm 1phasig, 5pol. Klemme | 014 |  | 1 | Stck | 5 | 540 | 0.243 | 85369010
62000007 | 4012591124993 | DK 0606 G | Kabelabzweigkasten 1,5-6 qmm 3phasig, 10 qmm 1phasig, 5pol. Klemme | 013 | 20.1 | 1 | Stck | 5 | 540 | 0.243 | 85369010
62000305 | 4012591134480 | DK 0606 G MB | Kabelabzweigkasten 1,5-6 qmm 3phasig, 10 qmm 1phasig, 5pol. Klemme | 014 |  | 1 | Stck | 5 | 540 | 0.243 | 85369010
62000419 | 4012591159612 | DK 0606 W | Kabelabzweigkasten 0,5-6 qmm 3phasig, 5x 3-Leiter Verbindungsklemmen | 013 | 25.3 | 1 | Stck | 5 | 540 | 0.26 | 85369010
62000301 | 4012591134442 | DK 1000 B | Kabelabzweigkasten bis 10 qmm 3phasig, 16 qmm 1phasig, ohne Klemme | 013 | 16.7 | 1 | Stck | 5 | 360 | 0.241 | 85369010
62000381 | 4012591136859 | DK 1000 B MB | Kabelabzweigkasten bis 10 qmm 3phasig, 16 qmm 1phasig, ohne Klemme | 014 |  | 1 | Stck | 5 | 360 | 0.241 | 85369010
62000008 | 4012591125013 | DK 1000 G | Kabelabzweigkasten bis 10 qmm 3phasig, 16 qmm 1phasig, ohne Klemme | 013 | 16.7 | 1 | Stck | 5 | 360 | 0.241 | 85369010
62000306 | 4012591134497 | DK 1000 G MB | Kabelabzweigkasten bis 10 qmm 3phasig, 16 qmm 1phasig, ohne Klemme | 014 |  | 1 | Stck | 5 | 360 | 0.251 | 85369010
62000009 | 4012591125020 | DK 1006 G | Kabelabzweigkasten 2,5-6 qmm 3phasig, 10 qmm 1phasig, 5pol. Klemme | 013 | 22.1 | 1 | Stck | 5 | 360 | 0.318 | 85369010
62000307 | 4012591134503 | DK 1006 G MB | Kabelabzweigkasten 2,5-6 qmm 3phasig, 10 qmm 1phasig, 5pol. Klemme | 014 |  | 1 | Stck | 5 | 360 | 0.318 | 85369010
62000302 | 4012591134459 | DK 1010 B | Kabelabzweigkasten 2,5-10 qmm 3phasig, 16 qmm 1phasig, 5pol. Klemme | 013 | 25.4 | 1 | Stck | 5 | 360 | 0.385 | 85369010
62000382 | 4012591136866 | DK 1010 B MB | Kabelabzweigkasten 2,5-10 qmm 3phasig, 16 qmm 1phasig, 5pol. Klemme | 014 |  | 1 | Stck | 5 | 360 | 0.385 | 85369010
62000010 | 4012591125037 | DK 1010 G | Kabelabzweigkasten 2,5-10 qmm 3phasig, 16 qmm 1phasig, 5pol. Klemme | 013 | 25.4 | 1 | Stck | 5 | 360 | 0.385 | 85369010
62000308 | 4012591134510 | DK 1010 G MB | Kabelabzweigkasten 2,5-10 qmm 3phasig, 16 qmm 1phasig, 5pol. Klemme | 014 |  | 1 | Stck | 5 | 360 | 0.385 | 85369010
62000012 | 4012591125044 | DK 1600 G | Kabelabzweigkasten bis 16 qmm 3phasig, 25 qmm 1phasig, ohne Klemme | 013 | 25.6 | 1 | Stck | 2 | 168 | 0.444 | 85369010
62000309 | 4012591134527 | DK 1600 G MB | Kabelabzweigkasten bis 16 qmm 3phasig, 25 qmm 1phasig, ohne Klemme | 014 |  | 1 | Stck | 2 | 168 | 0.444 | 85369010
62000013 | 4012591125051 | DK 1610 G | Kabelabzweigkasten 2,5-10 qmm 3phasig, 16 qmm 1phasig, 5pol. Klemme | 013 | 34.3 | 1 | Stck | 2 | 168 | 0.58 | 85369010
62000310 | 4012591134534 | DK 1610 G MB | Kabelabzweigkasten 2,5-10 qmm 3phasig, 16 qmm 1phasig, 5pol. Klemme | 014 |  | 1 | Stck | 2 | 168 | 0.58 | 85369010
62000420 | 4012591159629 | DK 1610 P | Kabelabzweigkasten 0,5-10 qmm 3phasig, 5pol. Klemme | 013 | 66.7 | 1 | Stck | 2 | 168 | 0.689 | 85369010
62000014 | 4012591125068 | DK 1616 G | Kabelabzweigkasten 6-16 qmm 3phasig, 25 qmm 1phasig, 5pol. Klemme | 013 | 42.2 | 1 | Stck | 2 | 168 | 0.738 | 85369010
62000311 | 4012591134541 | DK 1616 G MB | Kabelabzweigkasten 6-16 qmm 3phasig, 25 qmm 1phasig, 5pol. Klemme | 014 |  | 1 | Stck | 2 | 168 | 0.738 | 85369010
62000015 | 4012591125075 | DK 2500 G | Kabelabzweigkasten bis 25 qmm 3phasig, 35 qmm 1phasig, ohne Klemme | 013 | 31.3 | 1 | Stck | 2 | 120 | 0.671 | 85369010
62000312 | 4012591134589 | DK 2500 G MB | Kabelabzweigkasten bis 25 qmm 3phasig, 35 qmm 1phasig, ohne Klemme | 014 |  | 1 | Stck | 2 | 120 | 0.671 | 85369010
62000166 | 4012591125570 | DK 2516 A | Kabelabzweigkasten 6-16 qmm 3phasig, 5pol. Klemme | 013 | 118.1 | 1 | Stck | 2 | 120 | 1.113 | 85369010
62000421 | 4012591159636 | DK 2516 P | Kabelabzweigkasten 0,5-16 qmm 3phasig, 5pol. Klemme | 013 | 86.1 | 1 | Stck | 2 | 120 | 1.072 | 85369010
62000167 | 4012591125587 | DK 2524 S | Kabelabzweigkasten 25 qmm, 3phasig, 4pol. Hauptleitungsabzweigkl. | 013 | 69.3 | 1 | Stck | 2 | 120 | 1.056 | 85369010
62000016 | 4012591125082 | DK 2525 G | Kabelabzweigkasten 6-25 qmm 3phasig, 35 qmm 1phasig, 5pol. Klemme | 013 | 47.6 | 1 | Stck | 2 | 120 | 0.966 | 85369010
62000313 | 4012591134596 | DK 2525 G MB | Kabelabzweigkasten 6-25 qmm 3phasig, 35 qmm 1phasig, 5pol. Klemme | 014 |  | 1 | Stck | 2 | 120 | 0.966 | 85369010
62000017 | 4012591125099 | DK 3500 G | Kabelabzweigkasten bis 35 qmm 3phasig, ohne Klemme | 013 | 47 | 1 | Stck | 1 | 78 | 1.053 | 85369010
62000314 | 4012591134626 | DK 3500 G MB | Kabelabzweigkasten bis 35 qmm 3phasig, ohne Klemme | 014 |  | 1 | Stck | 1 | 78 | 1.053 | 85369010
62000422 | 4012591159643 | DK 3525 P | Kabelabzweigkasten 0,5-25 qmm 3phasig, 5pol. Klemme | 013 | 105.8 | 1 | Stck | 1 | 78 | 1.593 | 85369010
62000168 | 4012591125594 | DK 3525 S | Kabelabzweigkasten 25 qmm, 3phasig, 5pol. Hauptleitungsabzweigkl. | 013 | 94.7 | 1 | Stck | 1 | 78 | 1.668 | 85369010
62000169 | 4012591125600 | DK 3534 S | Kabelabzweigkasten 25/35 qmm 3phasig, 4pol. Hauptleitungsabzweigkl. | 013 | 190.6 | 1 | Stck | 1 | 78 | 1.659 | 85369010
62000018 | 4012591125105 | DK 3535 G | Kabelabzweigkasten 16-35 qmm 3phasig, 5pol. Klemme | 013 | 91 | 1 | Stck | 1 | 78 | 2.186 | 85369010
62000315 | 4012591134633 | DK 3535 G MB | Kabelabzweigkasten 16-35 qmm 3phasig, 5pol. Klemme | 014 |  | 1 | Stck | 1 | 78 | 2.186 | 85369010
62000020 | 4012591125129 | DK 5000 G | Kabelabzweigkasten bis 50 qmm 3phasig, ohne Klemme | 013 | 123.6 | 1 | Stck | 1 | 54 | 1.365 | 85369010
62000316 | 4012591134640 | DK 5000 G MB | Kabelabzweigkasten bis 50 qmm 3phasig, ohne Klemme | 014 |  | 1 | Stck | 1 | 54 | 1.365 | 85369010
62000170 | 4012591125617 | DK 5035 S | Kabelabzweigkasten 25/35 qmm 3phasig, 5pol. Hauptleitungsabzweigkl. | 013 | 211.4 | 1 | Stck | 1 | 54 | 2.172 | 85369010
62000021 | 4012591125136 | DK 5054 G | Kabelabzweigkasten 16-50 qmm 3phasig, 4pol. Klemme | 013 | 177.6 | 1 | Stck | 1 | 54 | 2.314 | 85369010
62000317 | 4012591134657 | DK 5054 G MB | Kabelabzweigkasten 16-50 qmm 3phasig, 4pol. Klemme | 014 |  | 1 | Stck | 1 | 54 | 2.314 | 85369010
62000163 | 4012591125549 | DK 5055 G | Kabelabzweigkasten 16-50 qmm 3phasig, 5pol. Klemme | 013 | 199.3 | 1 | Stck | 1 | 54 | 2.513 | 85369010
62000318 | 4012591134664 | DK 5055 G MB | Kabelabzweigkasten 16-50 qmm 3phasig, 5pol. Klemme | 014 |  | 1 | Stck | 1 | 54 | 2.513 | 85369010
6000099 | 4012591600992 | DK AL 2 | Außenlaschen, 2 St., für außenliegende Gehäusebefestigung | 010 | 22.5 | 1 | Stck | 1 |  | 0.04 | 85369010
60000746 | 4012591107538 | DK BS 5 | Beschriftungsschild (5 St.) für Kabelabzweigkästen 2,5 bis 4 mm² | 010 | 6.6 | 1 | Stck | 1 |  | 0.013 | 85369010
62000235 | 4012591129455 | DK BZ 10 | DK-Montagesschraube, 10 mm, Torx T15, für material 0,5 bis 4 mm, 9 mm Scheibe | 010 | 3.45 | 1 | Stck | 1 |  | 0.013 | 85369010
62000144 | 4012591123750 | DK BZ 5 | Bezeichnungsschild (5 St.) für Kabelabzweigkästen 2,5 bis 50 mm² | 010 | 6.6 | 1 | Stck | 1 |  | 0.008 | 85369010
62000114 | 4012591122463 | DK KH 02 | Klemmenhalter für Klemme DK KL 02, einsetzbar im DK- KF- 02.. XX | 013 | 1.4 | 1 | Stck | 10 |  | 0.004 | 85369010
62000115 | 4012591122470 | DK KH 04 | Klemmenhalter für Klemme DK KL 02 und DK KL 04, einsetzbar im DK- KF- 04.. XX | 013 | 1.4 | 1 | Stck | 10 |  | 0.006 | 85369010
62000116 | 4012591122487 | DK KH 06 | Klemmenhalter für Klemme DK KL 02, DK KL 04 und DK KL 06, einsetzbar DK-KF 06/10 | 013 | 1.8 | 1 | Stck | 10 |  | 0.007 | 85369010
26001224 | 4012591122432 | DK KL 02 | Klemmen 1,5-4 qmm, 5polig, 2 Klemmstellen je Pol | 013 | 1.95 | 1 | Stck | 10 |  | 0.025 | 85369010
26001225 | 4012591122449 | DK KL 04 | Klemmen 1,5-6 qmm, 5polig, 2 Klemmstellen je Pol | 013 | 2.35 | 1 | Stck | 10 |  | 0.032 | 85369010
26001226 | 4012591122456 | DK KL 06 | Klemmen 1,5-10 qmm, 5polig, 2 Klemmstellen je Pol | 013 | 5.95 | 1 | Stck | 10 |  | 0.059 | 85369010
62000117 | 4012591122494 | DK KS 10 | Klemmen-Set 4-16 qmm, 5polig | 013 | 21.7 | 1 | Stck | 1 |  | 0.216 | 85369010
62000118 | 4012591122500 | DK KS 16 | Klemmen-Set 6-25 qmm, 5polig | 013 | 37.5 | 1 | Stck | 1 |  | 0.372 | 85369010
62000119 | 4012591122517 | DK KS 25 | Klemmen-Set 6-35 qmm, 5polig | 013 | 37.5 | 1 | Stck | 1 |  | 0.367 | 85369010
62000120 | 4012591122524 | DK KS 35 | Klemmen-Set 16-35 qmm, 5polig | 013 | 94.3 | 1 | Stck | 1 |  | 1.22 | 85369010
62000121 | 4012591122531 | DK KS 50 | Klemmen-Set 16-50 qmm, 5polig | 013 | 94.3 | 1 | Stck | 1 |  | 1.242 | 85369010
62000275 | 4012591132936 | DK MB 1 | Mastbefestigung DK MB 1, für außenliegende Gehäusebefestigung | 013 | 23.7 | 1 | Stck | 1 |  | 0.101 | 85369010
62000276 | 4012591132943 | DK MB 2 | Mastbefestigung DK MB 2, für außenliegende Gehäusebefestigung | 013 | 41.8 | 1 | Stck | 1 |  | 0.189 | 85369010
62000277 | 4012591132950 | DK MB 3 | Mastbefestigung DK MB 3, für außenliegende Gehäusebefestigung | 013 | 46.7 | 1 | Stck | 1 |  | 0.218 | 85369010
62000473 | 4012591200277 | DK MB 4 | Mastbefestigung DK MB 4, für außenliegende Gehäusebefestigung | 013 | 22.7 | 1 | Stck | 1 |  | 0.078 | 85369010
62000262 | 4012591131649 | DK TS 01 | Tragschiene 71 mm, für DK / KF / EB 02.... und DK / KF / EB 04.... | 013 | 2.65 | 1 | Stck | 1 |  | 0.027 | 85369010
62000122 | 4012591122548 | DK TS 02 | Tragschiene 67 mm, für DK / KF / EB 02..... | 013 | 1.65 | 1 | Stck | 1 |  | 0.018 | 85369010
62000123 | 4012591122555 | DK TS 04 | Tragschiene 77 mm, für DK / KF / EB 04.... | 013 | 1.65 | 1 | Stck | 1 |  | 0.02 | 85369010
62000124 | 4012591122562 | DK TS 06 | Tragschiene 97 mm, für DK / KF / EB 06.... | 013 | 4.3 | 1 | Stck | 1 |  | 0.033 | 85369010
62000125 | 4012591122579 | DK TS 10 | Tragschiene 147 mm, für DK / KF / EB 10..... | 013 | 5.6 | 1 | Stck | 1 |  | 0.054 | 85369010
62000126 | 4012591122586 | DK TS 16 | Tragschiene 175 mm, für DK / KF 16..... | 013 | 5.75 | 1 | Stck | 1 |  | 0.063 | 85369010
62000345 | 4012591135777 | DK TS 16 Q | Tragschiene 120 mm, für DK / KF 16..... | 013 | 5.45 | 1 | Stck | 1 |  | 0.048 | 85369010
62000127 | 4012591122593 | DK TS 25 | Tragschiene 218 mm, für DK / KF / EB 25..... | 013 | 5.75 | 1 | Stck | 1 |  | 0.077 | 85369010
62000346 | 4012591135784 | DK TS 25 Q | Tragschiene 168 mm, für DK / KF / EB 25..... | 013 | 5.65 | 1 | Stck | 1 |  | 0.065 | 85369010
62000128 | 4012591122609 | DK TS 35 | Tragschiene 256 mm, für DK / KF / EB 35..... | 013 | 5.75 | 1 | Stck | 1 |  | 0.172 | 85369010
62000347 | 4012591135791 | DK TS 35 Q | Tragschiene 186 mm, für DK / KF / EB 35..... | 013 | 5.65 | 1 | Stck | 1 |  | 0.132 | 85369010
62000129 | 4012591122616 | DK TS 50 | Tragschiene 314 mm, für DK / KF / EB 50..... | 013 | 5.85 | 1 | Stck | 1 |  | 0.21 | 85369010
62000348 | 4012591135807 | DK TS 50 Q | Tragschiene 214 mm, für DK / KF / EB 50..... | 013 | 5.65 | 1 | Stck | 1 |  | 0.146 | 85369010
60001019 | 4012591114420 | DK ZE 10 | Zugentlastungsteil, Set mit 10 Stück | 010 | 2 | 1 | Stck | 1 |  | 0.008 | 85369010
2600055 | 4012591508854 | DKL 04 | Klemmen-Set 1,5-6 qmm, 5polig | 010 | 2.85 | 1 | Stck | 25 |  | 0.025 | 85369010
6000037 | 4012591600374 | DP 9020 | Kabelabzweigkasten bis 2,5 qmm 3phasig, 4 qmm 1phasig, ohne Klemme | 010 | 6 | 1 | Stck | 5 | 1440 | 0.123 | 85369010
6000038 | 4012591600381 | DP 9025 | Kabelabzweigkasten 1,5-2,5 qmm 4 qmm 1phasig, 5pol. Klemme | 010 | 8.35 | 1 | Stck | 5 | 1440 | 0.147 | 85369010
6000039 | 4012591600398 | DP 9026 | Anschlusskasten für Potentialausgleichleitungen | 010 | 11.9 | 1 | Stck | 5 | 1440 | 0.162 | 85369010
6000040 | 4012591600404 | DP 9220 | Kabelabzweigkasten bis 2,5 qmm 3phasig, 4 qmm 1phasig, ohne Klemme | 010 | 11.3 | 1 | Stck | 2 | 624 | 0.257 | 85369010
6000041 | 4012591600411 | DP 9221 | Kabelabzweigkasten 1,5-2,5 qmm 4 qmm 1phasig, 5pol. Klemme | 010 | 13.5 | 1 | Stck | 2 | 624 | 0.256 | 85369010
6000042 | 4012591600428 | DP 9222 | Kabelabzweigkasten 1,5-2,5 qmm 3phasig, 4 qmm 1ph., 2x 5pol. Klemmen | 010 | 16 | 1 | Stck | 2 | 624 | 0.278 | 85369010
60000765 | 4012591111290 | DPC 9225 | Kabelabzweigkasten 1,5-2,5 qmm 3phasig, 5pol. Steck-Klemme | 010 | 14.3 | 1 | Stck | 2 | 624 | 0.293 | 85369010
6000066 | 4012591600664 | DPS 02 | Einschubstopfen IP 54, für DP 90.. und DP 92.. | 010 | 0.53508 | 1 | Stck | 50 |  | 0.003 | 85369010
68000293 | 4012591119272 | DS 1 | Dreikantschlüssel | 021 | 1.35 | 1 | Stck | 1 |  | 0.013 | 85371098
62000242 | 4012591131458 | EB 02 B | Leergehäuse, nicht durchsichtiger Deckel Einbaumasse 74x74x47 mm | 013 | 11.4 | 1 | Stck | 5 | 880 | 0.111 | 85369010
62000495 | 4012591202127 | EB 02 B MB | Leergehäuse, nicht durchsichtiger Deckel Einbaumasse 74x74x47 mm | 014 |  | 1 | Stck | 5 | 880 | 0.114 | 85369010
62000241 | 4012591131441 | EB 02 G | Leergehäuse, nicht durchsichtiger Deckel Einbaumasse 74x74x47 mm | 013 | 11.4 | 1 | Stck | 5 | 880 | 0.114 | 85369010
62000496 | 4012591202134 | EB 02 G MB | Leergehäuse, nicht durchsichtiger Deckel Einbaumasse 74x74x47 mm | 014 |  | 1 | Stck | 5 | 880 | 0.114 | 85369010
62000244 | 4012591131472 | EB 04 B | Leergehäuse, nicht durchsichtiger Deckel Einbaumasse 83x83x55 mm | 013 | 15.9 | 1 | Stck | 5 | 660 | 0.138 | 85369010
62000497 | 4012591202141 | EB 04 B MB | Leergehäuse, nicht durchsichtiger Deckel Einbaumasse 83x83x55 mm | 014 |  | 1 | Stck | 5 | 660 | 0.138 | 85369010
62000243 | 4012591131465 | EB 04 G | Leergehäuse, nicht durchsichtiger Deckel Einbaumasse 83x83x55 mm | 013 | 15.9 | 1 | Stck | 5 | 660 | 0.137 | 85369010
62000498 | 4012591202158 | EB 04 G MB | Leergehäuse, nicht durchsichtiger Deckel Einbaumasse 83x83x55 mm | 014 |  | 1 | Stck | 5 | 660 | 0.138 | 85369010
62000246 | 4012591131496 | EB 06 B | Leergehäuse, nicht durchsichtiger Deckel Einbaumasse 102x102x62 mm | 013 | 23.4 | 1 | Stck | 5 | 540 | 0.193 | 85369010
62000499 | 4012591202165 | EB 06 B MB | Leergehäuse, nicht durchsichtiger Deckel Einbaumasse 102x102x62 mm | 014 |  | 1 | Stck | 5 | 540 | 0.193 | 85369010
62000245 | 4012591131489 | EB 06 G | Leergehäuse, nicht durchsichtiger Deckel Einbaumasse 102x102x62 mm | 013 | 23.4 | 1 | Stck | 5 | 540 | 0.197 | 85369010
62000500 | 4012591202172 | EB 06 G MB | Leergehäuse, nicht durchsichtiger Deckel Einbaumasse 102x102x62 mm | 014 |  | 1 | Stck | 5 | 540 | 0.193 | 85369010
62000248 | 4012591131519 | EB 10 B | Leergehäuse, nicht durchsichtiger Deckel Einbaumasse 97x150x62 mm | 013 | 30.7 | 1 | Stck | 5 | 360 | 0.255 | 85369010
62000501 | 4012591202189 | EB 10 B MB | Leergehäuse, nicht durchsichtiger Deckel Einbaumasse 97x150x62 mm | 014 |  | 1 | Stck | 5 | 360 | 0.255 | 85369010
62000247 | 4012591131502 | EB 10 G | Leergehäuse, nicht durchsichtiger Deckel Einbaumasse 97x150x62 mm | 013 | 30.7 | 1 | Stck | 5 | 360 | 0.259 | 85369010
62000502 | 4012591202196 | EB 10 G MB | Leergehäuse, nicht durchsichtiger Deckel Einbaumasse 97x150x62 mm | 014 |  | 1 | Stck | 5 | 360 | 0.255 | 85369010
62000250 | 4012591131533 | EB 25 B | Leergehäuse, nicht durchsichtiger Deckel Einbaumasse 170x220x96 mm | 013 | 56.7 | 1 | Stck | 2 | 120 | 0.645 | 85369010
62000503 | 4012591202202 | EB 25 B MB | Leergehäuse, nicht durchsichtiger Deckel Einbaumasse 170x220x96 mm | 014 |  | 1 | Stck | 2 | 120 | 0.645 | 85369010
62000249 | 4012591131526 | EB 25 G | Leergehäuse, nicht durchsichtiger Deckel Einbaumasse 170x220x96 mm | 013 | 56.7 | 1 | Stck | 2 | 120 | 0.645 | 85369010
62000504 | 4012591202219 | EB 25 G MB | Leergehäuse, nicht durchsichtiger Deckel Einbaumasse 170x220x96 mm | 014 |  | 1 | Stck | 2 | 120 | 0.645 | 85369010
62000252 | 4012591131557 | EB 35 B | Leergehäuse, nicht durchsichtiger Deckel Einbaumasse 190x260x106 mm | 013 | 68.2 | 1 | Stck | 1 | 78 | 1.012 | 85369010
62000505 | 4012591202226 | EB 35 B MB | Leergehäuse, nicht durchsichtiger Deckel Einbaumasse 190x260x106 mm | 014 |  | 1 | Stck | 1 | 78 | 1.012 | 85369010
62000251 | 4012591131540 | EB 35 G | Leergehäuse, nicht durchsichtiger Deckel Einbaumasse 190x260x106 mm | 013 | 68.2 | 1 | Stck | 1 | 78 | 1.022 | 85369010
62000506 | 4012591202233 | EB 35 G MB | Leergehäuse, nicht durchsichtiger Deckel Einbaumasse 190x260x106 mm | 014 |  | 1 | Stck | 1 | 78 | 1.012 | 85369010
62000254 | 4012591131571 | EB 50 B | Leergehäuse, nicht durchsichtiger Deckel Einbaumasse 215x320x106 mm | 013 | 135.7 | 1 | Stck | 1 | 54 | 1.299 | 85369010
62000507 | 4012591202240 | EB 50 B MB | Leergehäuse, nicht durchsichtiger Deckel Einbaumasse 215x320x106 mm | 014 |  | 1 | Stck | 1 | 54 | 1.299 | 85369010
62000253 | 4012591131564 | EB 50 G | Leergehäuse, nicht durchsichtiger Deckel Einbaumasse 215x320x106 mm | 013 | 135.7 | 1 | Stck | 1 | 54 | 1.363 | 85369010
62000508 | 4012591202257 | EB 50 G MB | Leergehäuse, nicht durchsichtiger Deckel Einbaumasse 215x320x106 mm | 014 |  | 1 | Stck | 1 | 54 | 1.299 | 85369010
62000255 | 4012591131656 | EB MP 02 | Montageplatte aus Isolierstoff 4 mm stark, für EB 02.. Leergehäuse | 013 | 7.05 | 1 | Stck | 1 |  | 0.036 | 85369010
62000256 | 4012591131588 | EB MP 04 | Montageplatte aus Isolierstoff 4 mm stark, für EB 04.. Leergehäuse | 013 | 8.4 | 1 | Stck | 1 |  | 0.044 | 85369010
62000257 | 4012591131595 | EB MP 06 | Montageplatte aus Isolierstoff 4 mm stark, für EB 06.. Leergehäuse | 013 | 9.95 | 1 | Stck | 1 |  | 0.074 | 85369010
62000258 | 4012591131601 | EB MP 10 | Montageplatte aus Isolierstoff 4 mm stark, für EB 10.. Leergehäuse | 013 | 11.9 | 1 | Stck | 1 |  | 0.107 | 85369010
62000259 | 4012591131618 | EB MP 25 | Montageplatte aus Isolierstoff 4 mm stark, für EB 25.. Leergehäuse | 013 | 17.4 | 1 | Stck | 1 |  | 0.249 | 85369010
62000260 | 4012591131625 | EB MP 35 | Montageplatte aus Isolierstoff 4 mm stark, für EB 35.. Leergehäuse | 013 | 20 | 1 | Stck | 1 |  | 0.31 | 85369010
62000261 | 4012591131632 | EB MP 50 | Montageplatte aus Isolierstoff 4 mm stark, für EB 50.. Leergehäuse | 013 | 27 | 1 | Stck | 1 |  | 0.429 | 85369010
3600185 | 4012591771852 | EDK 16 | Einsteck-Kabelstutzen IP 65, Größe M16 | 010 | 0.52479 | 1 | Stck | 50 |  | 0.002 | 85369010
3600186 | 4012591771869 | EDK 20 | Einsteck-Kabelstutzen IP 65, Größe M20 | 010 | 0.60711 | 1 | Stck | 20 |  | 0.003 | 85369010
3600187 | 4012591771876 | EDK 25 | Einsteck-Kabelstutzen IP 65, Größe M25 | 010 | 1.2 | 1 | Stck | 20 |  | 0.004 | 85369010
3600188 | 4012591771883 | EDK 32 | Einsteck-Kabelstutzen IP 65, Größe M32 | 010 | 1.95 | 1 | Stck | 10 |  | 0.007 | 85369010
3600189 | 4012591771890 | EDK 40 | Einsteck-Kabelstutzen IP 65, Größe M40 | 010 | 3.5 | 1 | Stck | 5 |  | 0.009 | 85369010
36001039 | 4012591126881 | EDKF 20 | Einsteck-Kabelstutzen IP65/66, Größe M20 RAL 2003, orange | 010 | 0.77175 | 1 | Stck | 20 |  | 0.003 | 85369010
36001038 | 4012591126874 | EDKF 25 | Einsteck-Kabelstutzen IP65/66, Größe M25 RAL 2003, orange | 010 | 1.15 | 1 | Stck | 20 |  | 0.004 | 85369010
36001001 | 4012591105176 | EDKF 32 | Einsteck-Kabelstutzen IP65/66, Größe M32 RAL 2003, orange | 010 | 1.85 | 1 | Stck | 10 |  | 0.007 | 85369010
36001002 | 4012591107736 | EDKF 40 | Einsteck-Kabelstutzen IP65/66, Größe M40 RAL 2003, orange | 010 | 3.4 | 1 | Stck | 5 |  | 0.009 | 85369010
3600190 | 4012591771906 | EDR 16 | Einsteck-Rohrstutzen IP 65, Größe M16 | 010 | 0.52479 | 1 | Stck | 50 |  | 0.002 | 85369010
3600191 | 4012591771913 | EDR 20 | Einsteck-Rohrstutzen IP 65, Größe M20 | 010 | 0.60711 | 1 | Stck | 20 |  | 0.003 | 85369010
3600192 | 4012591771920 | EDR 25 | Einsteck-Rohrstutzen IP 65, Größe M25 | 010 | 1.2 | 1 | Stck | 20 |  | 0.005 | 85369010
3600193 | 4012591771937 | EDR 32 | Einsteck-Rohrstutzen IP 65, Größe M32 | 010 | 1.95 | 1 | Stck | 10 |  | 0.008 | 85369010
3600194 | 4012591771944 | EDR 40 | Einsteck-Rohrstutzen IP 65, Größe M40 | 010 | 3.5 | 1 | Stck | 5 |  | 0.01 | 85369010
6000067 | 4012591600671 | EKA 20 | Einschub-Kanaladapter für DP 90 und DP 92 | 010 | 1.15 | 1 | Stck | 10 |  | 0.005 | 85369010
6000068 | 4012591600688 | ERA 20 | Einschub-Rohradapter, IP 54, für DP 90../DP 92.. | 010 | 0.87465 | 1 | Stck | 10 |  | 0.004 | 85369010
3600180 | 4012591771807 | ESM 16 | Einsteckstutzen IP 55, Größe M16 | 010 | 0.39102 | 1 | Stck | 50 |  | 0.003 | 85369010
3600181 | 4012591771814 | ESM 20 | Einsteckstutzen IP 55, Größe M20 | 010 | 0.39102 | 1 | Stck | 20 |  | 0.004 | 85369010
3600182 | 4012591771821 | ESM 25 | Einsteckstutzen IP 55, Größe M25 | 010 | 0.39102 | 1 | Stck | 20 |  | 0.005 | 85369010
3600183 | 4012591771838 | ESM 32 | Einsteckstutzen IP 55, Größe M32 | 010 | 0.55566 | 1 | Stck | 10 |  | 0.008 | 85369010
3600184 | 4012591771845 | ESM 40 | Einsteckstutzen IP 55, Größe M40 | 010 | 1.4 | 1 | Stck | 5 |  | 0.01 | 85369010
3600138 | 4012591772309 | EVS 16 | Einsteckverbindungsstutzen, IP 54 | 010 | 0.59682 | 1 | Stck | 20 |  | 0.004 | 85369010
26001213 | 4012591111801 | FC BS 5 | Beschriftungsschild (5 St.) für FIXCONNECT-Klemmen | 060 | 1.95 | 1 | Stck | 1 |  | 0.009 | 85381000
26001214 | 4012591111764 | FC BS 6 | Beschriftungsschild (5 St.) für FIXCONNECT-Klemmen | 060 | 1.95 | 1 | Stck | 1 |  | 0.01 | 85381000
26001203 | 4012591111351 | FC L 10 | Klemme 2 x 25qmm, 8 x 4 qmm, Befestigung auf Tragschienen (Hutprofil 35 mm) | 020 | 9.8 | 1 | Stck | 1 |  | 0.054 | 85371098
26001204 | 4012591111337 | FC N 10 | N-Klemme, Befestigung auf Tragschienen (Hutprofil 35 mm) | 020 | 9.8 | 1 | Stck | 1 |  | 0.058 | 85371098
26002138 | 4012591112860 | FC N 30 | N-Klemme, Schraubbefestigung | 020 | 28 | 1 | Stck | 1 |  | 0.18 | 85369010
20001445 | 4012591130321 | FC N 30 NT | FIXCONNECT NT N-Trennklemme | 020 | 84.4 | 1 | Stck | 1 |  | 0.263 | 85371098
26001205 | 4012591111368 | FC PE 10 | PE-Klemme, Befestigung auf Tragschienen (Hutprofil 35 mm) | 020 | 9.8 | 1 | Stck | 1 |  | 0.058 | 85371098
26002139 | 4012591112877 | FC PE 30 | PE-Klemme mit Schraubbefestigung | 020 | 28 | 1 | Stck | 1 |  | 0.174 | 85369010
26001206 | 4012591111344 | FC PN 10 | PE- und N-Klemme, Befestigung auf Tragschienen (Hutprofil 35 mm) | 020 | 9.8 | 1 | Stck | 1 |  | 0.054 | 85371098
26001223 | 4012591105565 | FC PN 20 | PE- und N-Klemme, Befestigung auf Tragschienen (Hutprofil 35 mm) | 021 | 18 | 1 | Stck | 1 |  | 0.107 | 85371098
26002140 | 4012591112846 | FC PN 30 | FC PE- und N-Klemme Schraubbefestigung | 020 | 28 | 1 | Stck | 1 |  | 0.175 | 85369010
20001446 | 4012591130352 | FC PN 30 NT | FIXCONNECT NT PE-Klemme und N-Trennklemme | 020 | 62.9 | 1 | Stck | 1 |  | 0.219 | 85371098
26002141 | 4012591112853 | FC PN 60 | FC PE- und N-Klemme Schraubbefestigung | 020 | 64 | 1 | Stck | 1 |  | 0.32 | 85369010
20001447 | 4012591130390 | FC PN 60 NT | FIXCONNECT NT PE-Klemme und N-Trennklemme | 020 | 140.4 | 1 | Stck | 1 |  | 0.407 | 85371098
62000180 | 4012591126027 | FK 0402 | Kabelabzweigkasten mit Funktionserhalt, 1,5 und 2,5 qmm, 5polig, Thermoplast | 013 | 92.5 | 1 | Stck | 1 | 280 | 0.371 | 85369010
62000181 | 4012591126034 | FK 0404 | Kabelabzweigkasten mit Funktionserhalt, 1,5 bis 4 qmm, 5polig, Thermoplast | 013 | 94.1 | 1 | Stck | 1 | 280 | 0.418 | 85369010
62000182 | 4012591126102 | FK 0604 | Kabelabzweigkasten mit Funktionserhalt, 1,5-6 qmm, 5polig, Thermoplast | 013 | 120.6 | 1 | Stck | 1 | 312 | 0.518 | 85369010
62000183 | 4012591126041 | FK 0606 | Kabelabzweigkasten mit Funktionserhalt, 1,5-6 qmm, 5polig, Thermoplast | 013 | 124.4 | 1 | Stck | 1 | 312 | 0.603 | 85369010
62000187 | 4012591126096 | FK 1606 | Kabelabzweigkasten mit Funktionserhalt, 1,5-6 qmm, 5polig, Thermoplast | 013 | 165.2 | 1 | Stck | 1 | 160 | 1.08 | 85369010
62000186 | 4012591126089 | FK 1608 | Kabelabzweigkasten mit Funktionserhalt, 1,5 und 2,5 qmm, 10polig, Thermoplast | 013 | 128.6 | 1 | Stck | 1 | 160 | 0.961 | 85369010
62000184 | 4012591126058 | FK 1610 | Kabelabzweigkasten mit Funktionserhalt, 1,5-10 qmm, 5polig, Thermoplast | 013 | 134.3 | 1 | Stck | 1 | 160 | 0.966 | 85369010
62000185 | 4012591126065 | FK 1616 | Kabelabzweigkasten mit Funktionserhalt, 1,5-16 qmm, 5polig, Thermoplast | 013 | 147.6 | 1 | Stck | 1 | 160 | 1.027 | 85369010
60001073 | 4012591120629 | FK 5000 | Kabelabzweigkasten mit Funktionserhalt, für Fernmelde-Anschlussleisten | 013 | 653 | 1 | Stck | 1 | 20 | 5.97 | 68099000
26001227 | 4012591120582 | FK 5110 | Fernmelde-Anschlussleiste LSA-Plus 10 DA | 013 | 23.6 | 1 | Stck | 1 |  | 0.053 | 85369010
26001228 | 4012591120599 | FK 5120 | Fernmelde-Anschlussleiste LSA-Plus 20 DA | 013 | 35.1 | 1 | Stck | 1 |  | 0.097 | 85369010
26001229 | 4012591120605 | FK 5210 | Fernmelde-Anschlussleiste Schraubanschluss 10 DA | 013 | 32.9 | 1 | Stck | 1 |  | 0.103 | 85369010
26001230 | 4012591120612 | FK 5220 | Fernmelde-Anschlussleiste Schraubanschluss 20 DA | 013 | 43 | 1 | Stck | 1 |  | 0.187 | 85369010
60001071 | 4012591120490 | FK 6505 | Kabelabzweigkasten mit Funktionserhalt, 16-50 qmm, 5polig, Stahlblech | 013 | 1906 | 1 | Stck | 1 | 15 | 12.7 | 85369010
62000448 | 4012591172864 | FK 1604 1F | Kabelabzweigkasten mit Funktionserhalt, 1,5-4 qmm, 5polig, Thermoplast, ein abgesicherter Abzweig | 013 | 255 | 1 | Stck | 1 |  | 1.168 | 85369010
62000449 | 4012591172895 | FK 1604 2F | Kabelabzweigkasten mit Funktionserhalt, 1,5-4 qmm, 5polig, Thermoplast, zwei abgesicherte Abzweige | 013 | 270 | 1 | Stck | 1 |  | 1.263 | 85369010
68000197 | 4012591103806 | FP 0100 | ENYSTAR-Leergehäuse, Einbaumaße 216x126x136mm, transparenter Tür | 021 | 84.9 | 1 | Stck | 1 | 64 | 1.399 | 85371098
68000205 | 4012591103912 | FP 0101 | ENYSTAR-Leergehäuse, Einbaumaße 216x126x136mm, transparenter Tür | 021 | 95.1 | 1 | Stck | 1 | 32 | 1.924 | 85371098
68000201 | 4012591103851 | FP 0120 | ENYSTAR-Leergehäuse, Einbaumaße 216x126x136mm, nicht durchsichtiger Tür | 021 | 84.9 | 1 | Stck | 1 | 64 | 1.406 | 85371098
68000226 | 4012591105404 | FP 0121 | ENYSTAR-Leergehäuse, Einbaumaße 216x126x136mm, nicht durchsichtiger Tür | 021 | 95.1 | 1 | Stck | 1 | 32 | 1.909 | 85371098
68000294 | 4012591119678 | FP 0140 | ENYSTAR-Leergehäuse, Einbaumaße 216x126x136mm, transparenter Tür | 021 | 84.9 | 1 | Stck | 1 | 64 | 1.427 | 85371098
68000302 | 4012591119753 | FP 0141 | ENYSTAR-Leergehäuse, Einbaumaße 216x126x136mm, transparenter Tür | 021 | 95.1 | 1 | Stck | 1 | 50 | 1.946 | 85371098
68000295 | 4012591119685 | FP 0150 | ENYSTAR-Leergehäuse, Einbaumaße 216x126x136mm, nicht durchsichtiger Tür | 021 | 84.9 | 1 | Stck | 1 | 64 | 1.433 | 85371098
68000303 | 4012591119845 | FP 0151 | ENYSTAR-Leergehäuse, Einbaumaße 216x126x136mm, nicht durchsichtiger Tür | 021 | 95.1 | 1 | Stck | 1 | 50 | 1.953 | 85371098
68000198 | 4012591103813 | FP 0210 | ENYSTAR-Leergehäuse, Einbaumaße 216x306x136mm, transparenter Tür | 021 | 104.6 | 1 | Stck | 1 | 32 | 2.123 | 85371098
68000206 | 4012591103929 | FP 0211 | ENYSTAR-Leergehäuse, Einbaumaße 216x306x136mm, transparenter Tür | 021 | 118 | 1 | Stck | 1 | 32 | 2.757 | 85371098
68000202 | 4012591103868 | FP 0230 | ENYSTAR-Leergehäuse, Einbaumaße 216x306x136mm, nicht durchsichtiger Tür | 021 | 104.6 | 1 | Stck | 1 | 32 | 2.127 | 85371098
68000227 | 4012591105411 | FP 0231 | ENYSTAR-Leergehäuse, Einbaumaße 216x306x136mm, nicht durchsichtiger Tür | 021 | 118 | 1 | Stck | 1 | 32 | 2.738 | 85371098
68000296 | 4012591119692 | FP 0240 | ENYSTAR-Leergehäuse, Einbaumaße 216x306x136mm, transparenter Tür | 021 | 104.6 | 1 | Stck | 1 | 32 | 2.161 | 85371098
68000304 | 4012591119760 | FP 0241 | ENYSTAR-Leergehäuse, Einbaumaße 216x306x136mm, transparenter Tür | 021 | 118 | 1 | Stck | 1 | 32 | 2.789 | 85371098
68000297 | 4012591119708 | FP 0250 | ENYSTAR-Leergehäuse, Einbaumaße 216x306x136mm, nicht durchsichtiger Tür | 021 | 104.6 | 1 | Stck | 1 | 32 | 2.169 | 85371098
68000305 | 4012591119777 | FP 0251 | ENYSTAR-Leergehäuse, Einbaumaße 216x306x136mm, nicht durchsichtiger Tür | 021 | 118 | 1 | Stck | 1 | 32 | 2.791 | 85371098
68000199 | 4012591103820 | FP 0310 | ENYSTAR-Leergehäuse, Einbaumaße 216x486x136mm, transparenter Tür | 021 | 166.3 | 1 | Stck | 1 | 20 | 3.084 | 85371098
68000207 | 4012591103936 | FP 0311 | ENYSTAR-Leergehäuse, Einbaumaße 216x486x136mm, transparenter Tür | 021 | 184.5 | 1 | Stck | 1 | 20 | 3.871 | 85371098
68000203 | 4012591103875 | FP 0330 | ENYSTAR-Leergehäuse, Einbaumaße 216x486x136mm, nicht durchsichtiger Tür | 021 | 166.3 | 1 | Stck | 1 | 20 | 3.08 | 85371098
68000228 | 4012591105428 | FP 0331 | ENYSTAR-Leergehäuse, Einbaumaße 216x486x136mm, nicht durchsichtiger Tür | 021 | 184.5 | 1 | Stck | 1 | 20 | 3.833 | 85371098
68000298 | 4012591119715 | FP 0340 | ENYSTAR-Leergehäuse, Einbaumaße 216x486x136mm, transparenter Tür | 021 | 166.3 | 1 | Stck | 1 | 20 | 3.09 | 85371098
68000306 | 4012591119784 | FP 0341 | ENYSTAR-Leergehäuse, Einbaumaße 216x486x136mm, transparenter Tür | 021 | 184.5 | 1 | Stck | 1 | 20 | 3.885 | 85371098
68000299 | 4012591119722 | FP 0350 | ENYSTAR-Leergehäuse, Einbaumaße 216x486x136mm, nicht durchsichtiger Tür | 021 | 166.3 | 1 | Stck | 1 | 20 | 3.079 | 85371098
68000307 | 4012591119791 | FP 0351 | ENYSTAR-Leergehäuse, Einbaumaße 216x486x136mm, nicht durchsichtiger Tür | 021 | 184.5 | 1 | Stck | 1 | 20 | 3.917 | 85371098
68000200 | 4012591103837 | FP 0400 | ENYSTAR-Leergehäuse, Einbaumaße 486x306x136mm, transparenter Tür | 021 | 200.4 | 1 | Stck | 1 | 16 | 3.629 | 85371098
68000261 | 4012591115069 | FP 0401 | ENYSTAR-Leergehäuse, Einbaumaße 306x486x136mm, transparenter Tür | 021 | 219.8 | 1 | Stck | 1 | 16 | 4.5 | 85371098
68000208 | 4012591103950 | FP 0411 | ENYSTAR-Leergehäuse, Einbaumaße 486x306x136mm, transparenter Tür | 021 | 219.8 | 1 | Stck | 1 | 16 | 4.3 | 85371098
68000204 | 4012591103882 | FP 0420 | ENYSTAR-Leergehäuse, Einbaumaße 486x306x136mm, nicht durchsichtiger Tür | 021 | 200.4 | 1 | Stck | 1 | 16 | 3.618 | 85371098
68000262 | 4012591115076 | FP 0421 | ENYSTAR-Leergehäuse, Einbaumaße 306x486x136mm, nicht durchsichtiger Tür | 021 | 219.8 | 1 | Stck | 1 | 16 | 4.547 | 85371098
68000229 | 4012591105435 | FP 0431 | ENYSTAR-Leergehäuse, Einbaumaße 486x306x136mm, nicht durchsichtiger Tür | 021 | 219.8 | 1 | Stck | 1 | 16 | 4.389 | 85371098
68000300 | 4012591119739 | FP 0440 | ENYSTAR-Leergehäuse, Einbaumaße 486x306x136mm, transparenter Tür | 021 | 200.4 | 1 | Stck | 1 | 16 | 3.64 | 85371098
68000308 | 4012591119807 | FP 0441 | ENYSTAR-Leergehäuse, Einbaumaße 306x486x136mm, transparenter Tür | 021 | 219.8 | 1 | Stck | 1 | 16 | 4.529 | 85371098
68000301 | 4012591119746 | FP 0450 | ENYSTAR-Leergehäuse, Einbaumaße 486x306x136mm, nicht durchsichtiger Tür | 021 | 200.4 | 1 | Stck | 1 | 16 | 3.619 | 85371098
68000309 | 4012591119814 | FP 0451 | ENYSTAR-Leergehäuse, Einbaumaße 306x486x136mm, nicht durchsichtiger Tür | 021 | 219.8 | 1 | Stck | 1 | 16 | 4.532 | 85371098
68000310 | 4012591119821 | FP 0461 | ENYSTAR-Leergehäuse, Einbaumaße 486x306x136mm, transparenter Tür | 021 | 219.8 | 1 | Stck | 1 | 16 | 4.556 | 85371098
68000311 | 4012591119838 | FP 0471 | ENYSTAR-Leergehäuse, Einbaumaße 486x306x136mm, nicht durchsichtiger Tür | 021 | 219.8 | 1 | Stck | 1 |  | 4.559 | 85371098
68000273 | 4012591116745 | FP 1100 | ENYSTAR Klemmengehäuse | 021 | 124.6 | 1 | Stck | 1 | 64 | 2.155 | 85371098
68000015 | 4012591103967 | FP 1101 | ENYSTAR-Automatengehäuse 12 Teilungseinheiten | 021 | 117.9 | 1 | Stck | 1 | 64 | 1.727 | 85371098
68000157 | 4012591115083 | FP 1108 | ENYSTAR-Automatengehäuse 9 Teilungseinheiten | 021 | 145.4 | 1 | Stck | 1 |  | 2.349 | 85371098
68000177 | 4012591116677 | FP 1109 | ENYSTAR-Automatengehäuse 9 Teilungseinheiten | 021 | 135.5 | 1 | Stck | 1 |  | 1.83 | 85371098
68000109 | 4012591105626 | FP 1211 | ENYSTAR-Automatengehäuse 12 Teilungseinheiten, für SH-Schalter | 021 | 190.6 | 1 | Stck | 1 |  | 2.932 | 85371098
68000158 | 4012591115090 | FP 1218 | ENYSTAR-Automatengehäuse 24 Teilungseinheiten | 021 | 208.5 | 1 | Stck | 1 |  | 3.516 | 85371098
68000178 | 4012591116684 | FP 1219 | ENYSTAR-Automatengehäuse 24 Teilungseinheiten | 021 | 195.6 | 1 | Stck | 1 |  | 2.929 | 85371098
68000181 | 4012591116714 | FP 1249 | ENYSTAR-Automatengehäuse 24 Teilungseinheiten | 021 | 166.8 | 1 | Stck | 1 |  | 2.805 | 85371098
68000159 | 4012591115120 | FP 1318 | ENYSTAR-Automatengehäuse 36 Teilungseinheiten | 021 | 332 | 1 | Stck | 1 | 20 | 5.025 | 85371098
68000179 | 4012591116691 | FP 1319 | ENYSTAR-Automatengehäuse 36 Teilungseinheiten | 021 | 314.7 | 1 | Stck | 1 | 20 | 4.301 | 85371098
68000182 | 4012591116721 | FP 1349 | ENYSTAR-Automatengehäuse 36 Teilungseinheiten | 021 | 255.6 | 1 | Stck | 1 | 20 | 3.983 | 85371098
68000160 | 4012591115137 | FP 1408 | ENYSTAR-Automatengehäuse 54 Teilungseinheiten | 021 | 383.2 | 1 | Stck | 1 | 16 | 5.972 | 85371098
68000180 | 4012591116707 | FP 1409 | ENYSTAR-Automatengehäuse 54 Teilungseinheiten | 021 | 364.7 | 1 | Stck | 1 | 16 | 5.152 | 85371098
68000161 | 4012591115144 | FP 1418 | ENYSTAR-Automatengehäuse 51 Teilungseinheiten | 021 | 395 | 1 | Stck | 1 | 16 | 6.122 | 85371098
68000183 | 4012591116738 | FP 1439 | ENYSTAR-Automatengehäuse 54 Teilungseinheiten | 021 | 304.8 | 1 | Stck | 1 | 16 | 4.799 | 85371098
68000213 | 4012591104155 | FP 2211 | ENYSTAR-Zählergehäuse, Zählereinbautiefe 136 mm | 021 | 127.7 | 1 | Stck | 1 |  | 2.388 | 85371098
68000021 | 4012591104162 | FP 2212 | ENYSTAR-Zählergehäuse, zum Einbau vom eHz | 021 | 250.5 | 1 | Stck | 1 |  | 3.86 | 85371098
68000108 | 4012591105619 | FP 2213 | ENYSTAR-Zählergehäuse, zum Einbau vom eHz | 021 | 335.6 | 1 | Stck | 1 |  | 4.903 | 85371098
68000215 | 4012591104179 | FP 2312 | ENYSTAR-Zählergehäuse, Zählereinbautiefe 136 mm | 021 | 184.3 | 1 | Stck | 1 | 20 | 3.51 | 85371098
68000216 | 4012591104209 | FP 3212 | ENYSTAR-Sammelschienengehäuse 270x360mm, Sammelschienen 250A, 5polig | 021 | 166.2 | 1 | Stck | 1 | 32 | 3.013 | 85371098
68000241 | 4012591108740 | FP 3226 | ENYSTAR-Sammels.geh. mit Si.lasttrennsch , 1x3xNH00C,a. Sammels., 250A, 5polig | 021 | 399.7 | 1 | Stck | 1 | 32 | 4.559 | 85371098
68000116 | 4012591108641 | FP 3235 | ENYSTAR-Sicherungsgehäuse, 5x3x63A D02 auf Sammelschiene 250 A, 5polig | 021 | 393.4 | 1 | Stck | 1 | 32 | 4.292 | 85371098
68000217 | 4012591104216 | FP 3402 | ENYSTAR-Sammelschienengehäuse 540x360mm, Sammelschienen 250A, 5polig | 021 | 307 | 1 | Stck | 1 | 16 | 5.32 | 85371098
68000242 | 4012591108757 | FP 3426 | ENYSTAR-Sammels.geh. mit Si.lasttrennsch , 2x3xNH00C,a. Sammels., 250A, 5polig | 021 | 688 | 1 | Stck | 1 | 8 | 8.049 | 85371098
68000117 | 4012591108733 | FP 3435 | ENYSTAR-Sicherungsgehäuse, 12x3x63A D02 auf Sammelschiene 250 A, 5polig | 021 | 828 | 1 | Stck | 1 | 16 | 7.925 | 85371098
68000218 | 4012591104322 | FP 4211 | ENYSTAR-NH-Sicherungslasttrennsch.-Geh. 1xNH 00C, 3polig 125 A + PE+N | 021 | 319 | 1 | Stck | 1 |  | 4.001 | 85371098
68000230 | 4012591105480 | FP 4212 | ENYSTAR-NH-Sicherungslasttrennsch.-Geh. 2xNH 00C, 3polig 125 A + PE+N | 021 | 416.3 | 1 | Stck | 1 |  | 4.415 | 85371098
68000219 | 4012591104339 | FP 4312 | ENYSTAR-NH-Sicherungslasttrennsch.-Geh. 1xNH 1, 3polig 250 A + PE+N | 021 | 606 | 1 | Stck | 1 |  | 7.168 | 85371098
68000029 | 4012591104346 | FP 5101 | ENYSTAR-Lastschaltergehäuse 63 A, 3polig + PE + N | 021 | 313.2 | 1 | Stck | 1 |  | 2.176 | 85371098
68000030 | 4012591104353 | FP 5102 | ENYSTAR-Lastschaltergehäuse 100 A, 3polig + PE + N | 021 | 347.8 | 1 | Stck | 1 |  | 2.173 | 85371098
68000110 | 4012591108498 | FP 5103 | ENYSTAR-Lastschaltergehäuse 63 A, 4polig + PE | 021 | 386.8 | 1 | Stck | 1 |  | 2.179 | 85371098
68000111 | 4012591108504 | FP 5104 | ENYSTAR-Lastschaltergehäuse 100 A, 4polig + PE | 021 | 434.3 | 1 | Stck | 1 |  | 2.128 | 85371098
68000185 | 4012591116752 | FP 5201 | ENYSTAR-Lastschaltergehäuse 125 A, 3polig + PE + N | 021 | 408 | 1 | Stck | 1 |  | 4.12 | 85371098
68000186 | 4012591116769 | FP 5202 | ENYSTAR-Lastschaltergehäuse 125 A, 4polig + PE | 021 | 472.7 | 1 | Stck | 1 |  | 4.131 | 85371098
68000031 | 4012591104360 | FP 5211 | ENYSTAR-Lastschaltergehäuse 160 A, 3polig + PE + N | 021 | 419 | 1 | Stck | 1 |  | 4.34 | 85371098
68000112 | 4012591108511 | FP 5213 | ENYSTAR-Lastschaltergehäuse 160 A, 4polig + PE | 021 | 474.3 | 1 | Stck | 1 |  | 4.297 | 85371098
68000224 | 4012591104384 | FP 5216 | ENYSTAR-Leistungsschaltergehäuse 160 A, 3polig + PE + N | 021 | 969 | 1 | Stck | 1 |  | 5.555 | 85371098
68000032 | 4012591104377 | FP 5312 | ENYSTAR-Lastschaltergehäuse 250 A, 3polig + PE + N | 021 | 635 | 1 | Stck | 1 |  | 6.183 | 85371098
68000225 | 4012591104391 | FP 5325 | ENYSTAR-Leistungsschaltergehäuse 250 A, 3polig + PE + N | 021 | 1376 | 1 | Stck | 1 |  | 7.537 | 85371098
68000152 | 4012591114345 | FP AL 40 | ENYSTAR-Außenlaschen, 4 Stück, für außenliegende Gehäusebefestigung | 021 | 17.6 | 1 | Stck | 1 |  | 0.101 | 85371098
68000052 | 4012591104605 | FP AP 10 | ENYSTAR-Abdeckung geschlossen, für Gehäusegröße 1 | 021 | 16.2 | 1 | Stck | 1 |  | 0.107 | 85371098
68000053 | 4012591104612 | FP AP 20 | ENYSTAR-Abdeckung geschlossen, für Gehäusegröße 2 | 021 | 22 | 1 | Stck | 1 |  | 0.228 | 85371098
68000041 | 4012591104230 | FP AP 21 | ENYSTAR-Abdeckung für kontaktierbare Sicherungsgeräte, Größe 2 | 021 | 31.9 | 1 | Stck | 1 |  | 0.22 | 85371098
68000054 | 4012591104643 | FP AP 30 | ENYSTAR-Abdeckung geschlossen, für Gehäusegröße 3 | 021 | 32.4 | 1 | Stck | 1 |  | 0.34 | 85371098
68000055 | 4012591104650 | FP AP 40 | ENYSTAR-Abdeckung geschlossen, für Gehäusegröße 4 | 021 | 44.8 | 1 | Stck | 1 |  | 0.52 | 85371098
68000042 | 4012591104308 | FP AP 41 | ENYSTAR-Abdeckung für kontaktierbare Sicherungsgeräte, Größe 4 | 021 | 58.4 | 1 | Stck | 1 |  | 0.489 | 85371098
68000043 | 4012591104315 | FP BA 70 | ENYSTAR-Blindabdeckung zum Verschließen von Leerplätzen | 021 | 4.25 | 1 | Stck | 1 |  | 0.087 | 85371098
68000194 | 4012591117827 | FP BF 18 | ENYSTAR-Belüftungsflansch für Gehäusewand 1 (180 mm) | 021 | 28.8 | 1 | Stck | 1 |  | 0.14 | 85371098
68000195 | 4012591117780 | FP BF 27 | ENYSTAR-Belüftungsflansch für Gehäusewand 2 (270 mm) | 021 | 29.7 | 1 | Stck | 1 |  | 0.182 | 85371098
68000196 | 4012591117797 | FP BF 36 | ENYSTAR-Belüftungsflansch für Gehäusewand 3 (360 mm) | 021 | 30.6 | 1 | Stck | 1 |  | 0.227 | 85371098
68000107 | 4012591105572 | FP BZ 13 | ENYSTAR-Befestigungsschraube, Länge 13 mm | 021 | 0.3612 | 1 | Stck | 100 |  | 0.001 | 85371098
68000138 | 4012591113799 | FP CB 210 | FP Connection Box für den Geräteeinbau | 021 | 50.3 | 1 | Stck | 1 |  | 1.076 | 85371098
68000139 | 4012591113805 | FP CB 211 | FP Connection Box für den Geräteeinbau | 021 | 166.1 | 1 | Stck | 1 |  | 1.482 | 85371098
68000140 | 4012591113812 | FP CB 213 | FP Connection Box für den Geräteeinbau | 021 | 208.1 | 1 | Stck | 1 |  | 1.63 | 85371098
68000141 | 4012591113829 | FP CB 216 | FP Connection Box für den Geräteeinbau | 021 | 180.2 | 1 | Stck | 1 |  | 1.442 | 85371098
68000142 | 4012591113836 | FP CB 218 | FP Connection Box für den Geräteeinbau | 021 | 158.6 | 1 | Stck | 1 |  | 1.356 | 85371098
68000173 | 4012591115960 | FP DB 27 | ENYSTAR-Schutzdach | 021 | 43.7 | 1 | Stck | 1 |  | 1.424 | 85371098
68000174 | 4012591115977 | FP DB 36 | ENYSTAR-Schutzdach | 021 | 52.5 | 1 | Stck | 1 |  | 1.905 | 85371098
68000047 | 4012591104490 | FP DS 02 | ENYSTAR-Distanzstücke (2 St.) 29,5 oder 53,5 mm hoch, für FP TS .. | 021 | 8.95 | 1 | Stck | 1 |  | 0.052 | 85371098
68000101 | 4012591105503 | FP FC 051 | ENYSTAR- PE-Klemme, 1reihig, 40 Klemmstellen | 021 | 42.9 | 1 | Stck | 1 |  | 0.205 | 85371098
68000102 | 4012591105510 | FP FC 054 | ENYSTAR- PE-Klemme, 1reihig, 30 Klemmstellen | 021 | 30.2 | 1 | Stck | 1 |  | 0.162 | 85371098
68000036 | 4012591104117 | FP FC 24 | ENYSTAR- PE- und N-Klemme, 2reihig, je 15 Klemmstellen | 021 | 28.7 | 1 | Stck | 1 |  | 0.169 | 85371098
68000364 | 4012591130277 | FP FC 24 NT | ENYSTAR PE Klemme und N-Trennklemme 2reihig, je 15 Klemmstellen | 021 | 62.7 | 1 | Stck | 1 |  | 0.212 | 85371098
68000037 | 4012591104124 | FP FC 36 | ENYSTAR- PE- und N-Klemme, 2reihig, je 30 Klemmstellen | 021 | 59.7 | 1 | Stck | 1 |  | 0.316 | 85371098
68000365 | 4012591130284 | FP FC 36 NT | ENYSTAR PE Klemme und N-Trennklemme 2reihig, je 30 Klemmstellen | 021 | 142.3 | 1 | Stck | 1 |  | 0.402 | 85371098
68000038 | 4012591104131 | FP FC 51 | ENYSTAR- PE- und N-Klemme, 2reihig, je 40 Klemmstellen | 021 | 84.9 | 1 | Stck | 1 |  | 0.42 | 85371098
68000367 | 4012591130314 | FP FC 51 NT | ENYSTAR PE Klemme und N-Trennklemme 2reihig, je 40 Klemmstellen | 021 | 186.1 | 1 | Stck | 1 |  | 0.514 | 85371098
68000039 | 4012591104148 | FP FC 54 | ENYSTAR- PE- und N-Klemme, 2x 1reihig, je 30 Klemmstellen | 021 | 60.4 | 1 | Stck | 1 |  | 0.329 | 85371098
68000366 | 4012591130291 | FP FC 54 NT | ENYSTAR PE Klemme und N-Trennklemme 2x 1reihig, je 30 Klemmstellen | 021 | 139.2 | 1 | Stck | 1 |  | 0.416 | 85371098
68000067 | 4012591104889 | FP FG 200 | ENYSTAR-Anbauflansch Größe 2 ohne Vorpressungen, Nutzfläche 240x92mm | 021 | 23.2 | 1 | Stck | 1 |  | 0.404 | 85371098
68000068 | 4012591104902 | FP FG 222 | ENYSTAR-Anbauflansch Größe 2 17x6-13, 2x9-17, 2x12-23, 1x17-30 mm | 021 | 35.1 | 1 | Stck | 1 |  | 0.483 | 85371098
68000071 | 4012591104957 | FP FG 272 | ENYSTAR-Anbauflansch Größe 2 30 bis 72 mm Durchmesser | 021 | 37.5 | 1 | Stck | 1 |  | 0.46 | 85371098
68000072 | 4012591104964 | FP FG 273 | ENYSTAR-Anbauflansch Größe 2 2x 30 bis 72 mm Durchmesser | 021 | 52 | 1 | Stck | 1 |  | 0.522 | 85371098
68000073 | 4012591104971 | FP FG 282 | Kabeleinschub ENYSTAR, 2x 30 bis 72 mm Durchmesser | 021 | 95.3 | 1 | Stck | 1 |  | 0.532 | 85371098
68000105 | 4012591105541 | FP FG 300 | ENYSTAR-Anbauflansch Größe 3 ohne Vorpressungen, Nutzfläche 330x92mm | 021 | 30.6 | 1 | Stck | 1 |  | 0.5374 | 85371098
68000075 | 4012591104995 | FP FG 331 | ENYSTAR-Anbauflansch Größe 3 22x6-13, 6x9-17, 2x12-23, 1x17-30 mm | 021 | 46.6 | 1 | Stck | 1 |  | 0.594 | 85371098
68000069 | 4012591104933 | FP FM 225 | ENYSTAR-Anbauflansch Größe 2 7x M16/25, 13x M20/25 | 021 | 23.2 | 1 | Stck | 1 |  | 0.413 | 85371098
68000103 | 4012591105527 | FP FM 232 | ENYSTAR-Anbauflansch Größe 2 8x M25/32, 2x M25/32/40 | 021 | 23.2 | 1 | Stck | 1 |  | 0.425 | 85371098
68000104 | 4012591105534 | FP FM 240 | ENYSTAR-Anbauflansch Größe 2 2x M25/32, 5x M25/32/40 | 021 | 23.2 | 1 | Stck | 1 |  | 0.395 | 85371098
68000070 | 4012591104940 | FP FM 263 | ENYSTAR-Anbauflansch Größe 2 2xM20,2xM25/32,2xM32/40/50,1xM40/50/63 | 021 | 23.2 | 1 | Stck | 1 |  | 0.395 | 85371098
68000083 | 4012591105077 | FP GS 27 | Gehäusesteg ENYSTAR, für Gehäusewände 270 mm | 021 | 12.2 | 1 | Stck | 1 |  | 0.054 | 85371098
68000085 | 4012591105091 | FP GV 10 | ENYSTAR-Gehäuseverbinder | 021 | 6.45 | 1 | Stck | 1 |  | 0.085 | 85371098
68000048 | 4012591104513 | FP MP 10 | ENYSTAR- Montageplatte aus Isolierstoff 4 mm stark | 021 | 18.4 | 1 | Stck | 1 |  | 0.155 | 85371098
68000049 | 4012591104551 | FP MP 20 | ENYSTAR- Montageplatte aus Isolierstoff 4 mm stark | 021 | 26.9 | 1 | Stck | 1 |  | 0.382 | 85371098
68000050 | 4012591104582 | FP MP 30 | ENYSTAR- Montageplatte aus Isolierstoff 4 mm stark | 021 | 41.7 | 1 | Stck | 1 |  | 0.569 | 85371098
68000051 | 4012591104599 | FP MP 40 | ENYSTAR- Montageplatte aus Isolierstoff 4 mm stark | 021 | 54.4 | 1 | Stck | 1 |  | 0.81 | 85371098
68000089 | 4012591105138 | FP MS 1 | ENYSTAR-Montageschiene zur Wandmontage, 1980 mm | 021 | 50.8 | 1 | Stck | 1 |  | 3 | 85371098
68000056 | 4012591104667 | FP PL 2 | ENYSTAR-Plombievorrichtung (Satz mit 2 St.) für Abdeckungen | 021 | 5.2 | 1 | Stck | 1 |  | 0.028 | 85371098
68000129 | 4012591102793 | FP PL 3 | ENYSTAR-Plombievorrichtung (Satz 2 Stück) | 021 | 4.95 | 1 | Stck | 1 |  | 0.006 | 85371098
68000060 | 4012591104735 | FP ST 25 | Sammelschienenträger für Sammelschienen 12x5mm, 250A | 021 | 23.3 | 1 | Stck | 1 |  | 0.101 | 85371098
68000040 | 4012591104223 | FP SV 25 | ENYSTAR-Sammelschienenverbinder für Sammelschienen 5polig, 250A | 021 | 72.6 | 1 | Stck | 1 |  | 0.156 | 85371098
68000106 | 4012591105558 | FP TA 1 | ENYSTAR-Staubschutz-Abdeckung für Türverschluss | 021 | 1.55 | 1 | Stck | 1 |  | 0.014 | 85371098
68000086 | 4012591105107 | FP TS 1 | ENYSTAR-Türschloss-Einsatz zur Umrüstung auf Schlüsselbetätigung | 021 | 15.2 | 1 | Stck | 1 |  | 0.038 | 85371098
68000132 | 4012591113010 | FP TS 2 | ENYSTAR-Ersatzschlüssel (Satz 2 Stück) | 021 | 13.3 | 1 | Stck | 1 |  | 0.01 | 85371098
68000044 | 4012591104438 | FP TS 27 | ENYSTAR-Tragschiene, Hutprofil 35 mm, 216 mm lang | 021 | 6.8 | 1 | Stck | 1 |  | 0.145 | 85371098
68000045 | 4012591104445 | FP TS 36 | ENYSTAR-Tragschiene, Hutprofil 35 mm, 306 mm lang | 021 | 9.05 | 1 | Stck | 1 |  | 0.205 | 85371098
68000046 | 4012591104483 | FP TS 54 | ENYSTAR-Tragschiene, Hutprofil 35 mm, 486 mm lang | 021 | 11.7 | 1 | Stck | 1 |  | 0.324 | 85371098
68000087 | 4012591105114 | FP TW 1 | ENYSTAR-Werkzeugbetätigung zur Umrüstung auf Werkzeugbetätigung | 021 | 5.3 | 1 | Stck | 1 |  | 0.04 | 85371098
68000057 | 4012591104704 | FP TW 18 | ENYSTAR-Trennwand 180 mm, zum Einstecken zwischen den Gehäusen | 021 | 2.5 | 1 | Stck | 1 |  | 0.023 | 85371098
68000288 | 4012591119203 | FP TW 2 | ENYSTAR-Werkzeugbetätigung zur Umrüstung auf Werkzeugbet.-Doppelbart | 021 | 3.55 | 1 | Stck | 1 |  | 0.004 | 85371098
68000058 | 4012591104711 | FP TW 27 | ENYSTAR-Trennwand 270 mm, zum Einstecken zwischen den Gehäusen | 021 | 3.85 | 1 | Stck | 1 |  | 0.043 | 85371098
68000287 | 4012591119197 | FP TW 3 | ENYSTAR-Werkzeugbetätigung zur Umrüstung auf Werkzeugbet.-3-Kantschl. | 021 | 3.55 | 1 | Stck | 1 |  | 0.004 | 85371098
68000059 | 4012591104728 | FP TW 36 | ENYSTAR-Trennwand 360 mm, zum Einstecken zwischen den Gehäusen | 021 | 4.7 | 1 | Stck | 1 |  | 0.065 | 85371098
68000289 | 4012591119210 | FP TW 4 | ENYSTAR-Werkzeugbetätigung zur Umrüstung auf Werkzeugbet.-4-Kantschl. | 021 | 3.55 | 1 | Stck | 1 |  | 0.004 | 85371098
68000064 | 4012591104827 | FP VP 18 | ENYSTAR-Verschlussplatte für Gehäusewand 1 (180 mm) | 021 | 2.3 | 1 | Stck | 1 |  | 0.09 | 85371098
68000065 | 4012591104834 | FP VP 27 | ENYSTAR-Verschlussplatte für Gehäusewand 2 (270 mm) | 021 | 3.4 | 1 | Stck | 1 |  | 0.132 | 85371098
68000066 | 4012591104872 | FP VP 36 | ENYSTAR-Verschlussplatte für Gehäusewand 3 (360 mm) | 021 | 3.85 | 1 | Stck | 1 |  | 0.179 | 85371098
68000120 | 4012591108696 | FP VS 10 | ENYSTAR-Verschlussplatten-Set für Gehäusegröße 1 | 021 | 10.9 | 1 | Stck | 1 |  | 0.556 | 85371098
68000121 | 4012591108702 | FP VS 20 | ENYSTAR-Verschlussplatten-Set für Gehäusegröße 2 | 021 | 14.5 | 1 | Stck | 1 |  | 0.753 | 85371098
68000122 | 4012591108719 | FP VS 30 | ENYSTAR-Verschlussplatten-Set für Gehäusegröße 3 | 021 | 19.9 | 1 | Stck | 1 |  | 0.896 | 85371098
68000123 | 4012591108726 | FP VS 40 | ENYSTAR-Verschlussplatten-Set für Gehäusegröße 4 | 021 | 20.6 | 1 | Stck | 1 |  | 1.032 | 85371098
68000063 | 4012591104810 | FP WT 1 | ENYSTAR-Wandteiler zur Verbindung unterschiedl. Gehäusewände | 021 | 10.2 | 1 | Stck | 1 |  | 0.042 | 85371098
68000074 | 4012591104988 | FP ZE 272 | ENYSTAR-Zugentlastungsschelle 2x max. 60mm | 021 | 59.7 | 1 | Stck | 1 |  | 0.511 | 85371098
68000333 | 4012591123736 | FP ZR 20 | Zwischenrahmen für Gehäuse Größe 2 | 021 | 68.3 | 1 | Stck | 1 |  | 0.865 | 85371098
68000153 | 4012591114802 | FP ZR 30 | Zwischenrahmen für Gehäuse Größe 3 | 021 | 95.1 | 1 | Stck | 1 |  | 1.003 | 85371098
68000154 | 4012591114819 | FP ZR 40 | Zwischenrahmen für Gehäuse Größe 4 | 021 | 113.2 | 1 | Stck | 1 |  | 1.005 | 85371098
60001063 | 4012591118879 | GH 0350 | Vergussmasse Set, 350 ml mit Tülle | 013 | 38.7 | 1 | Stck | 1 | 216 | 0.452 | 85369010
62000145 | 4012591123941 | GH 0500 | Vergussmasse Set, 500 ml mit Tülle | 013 | 45.6 | 1 | Stck | 1 | 210 | 0.608 | 85369010
62000146 | 4012591123958 | GH 0850 | Vergussmasse Set, 850 ml mit Tülle | 013 | 56 | 1 | Stck | 1 | 132 | 0.984 | 85369010
60001065 | 4012591118893 | GH 1200 | Vergussmasse Set, 1200 ml mit Tülle | 013 | 68.6 | 1 | Stck | 1 | 80 | 1.321 | 85369010
20001442 | 4012591130109 | HV 0060 | Mi-Hauptleitungsverteiler 2x3xNH 00, 125 A, 5polige Sammelschiene 250 A | 020 | 638 | 1 | Stck | 1 |  | 7.965 | 85371098
20001443 | 4012591130116 | HV 0100 | Mi-Hauptleitungsverteiler 3x3xNH 00, 125 A, 5polige Sammelschiene 250 A | 020 | 911 | 1 | Stck | 1 | 10 | 10.94 | 85371098
20001444 | 4012591130123 | HV 0180 | Mi-Hauptleitungsverteiler 4x3xNH 00, 125 A, 5polige Sammelschiene 250 A | 020 | 1727 | 1 | Stck | 1 |  | 28.5 | 85371098
3900224 | 4012591653066 | K 1204 | Kabelabzweigkasten 16-150 qmm 3phasig, 4pol. Klemme | 010 | 607 | 1 | Stck | 1 | 20 | 6.295 | 85369010
3900222 | 4012591653042 | K 1205 | Kabelabzweigkasten 16-150 qmm 3phasig, 5pol. Klemme | 010 | 652 | 1 | Stck | 1 | 20 | 6.941 | 85369010
60001035 | 4012591116349 | K 2401 | Kabelabzweigkasten 35-240 qmm 3phasig, 5pol. Klemme | 010 | 659 | 1 | Stck | 1 | 20 | 6.822 | 85369010
3900225 | 4012591653073 | K 2404 | Kabelabzweigkasten 25-240 qmm 3phasig, 4pol. Klemme | 010 | 787 | 1 | Stck | 1 | 20 | 8.357 | 85369010
3900223 | 4012591653059 | K 2405 | Kabelabzweigkasten 25-240 qmm 3phasig, 5pol. Klemme | 010 | 887 | 1 | Stck | 1 | 20 | 9.262 | 85369010
3900226 | 4012591653080 | K 7004 | Kabelabzweigkasten 16-70 qmm 3phasig, 4pol. Klemme | 010 | 328.1 | 1 | Stck | 1 | 20 | 3.76 | 85369010
3900221 | 4012591653035 | K 7005 | Kabelabzweigkasten 16-70 qmm 3phasig, 5pol. Klemme | 010 | 357 | 1 | Stck | 1 | 20 | 4.036 | 85369010
3900010 | 4012591520061 | K 7042 | Kabelabzweigkasten 10-95 qmm 3phasig, 4pol. Klemme | 010 | 596 | 1 | Stck | 1 | 20 | 5.859 | 85369010
60001010 | 4012591109259 | K 7051 | Kabelabzweigkasten 2,5-50 qmm 3phasig, 5pol. Klemme | 010 | 441.6 | 1 | Stck | 1 | 24 | 3.142 | 85369010
3900011 | 4012591520078 | K 7052 | Kabelabzweigkasten 10-95 qmm 3phasig, 5pol. Klemme | 010 | 649 | 1 | Stck | 1 | 20 | 6.325 | 85369010
60001001 | 4012591105398 | K 7055 | Kabelabzweigkasten 16-50 qmm 3phasig, 5pol. Klemme | 010 | 339.1 | 1 | Stck | 1 | 20 | 3.851 | 85369010
60001034 | 4012591116332 | K 9951 | Kabelabzweigkasten 6-95 qmm 3phasig, 5pol. Klemme | 010 | 429.8 | 1 | Stck | 1 | 20 | 3.38 | 85369010
36001003 | 4012591102809 | KBM 20 | Kombi-Belüftungsstutzen, M 20 IP 66 / 67, RAL 7035 | 010 | 19.7 | 1 | Stck | 2 |  | 0.017 | 39269097
36001004 | 4012591102816 | KBM 25 | Kombi-Belüftungsstutzen, M 25 IP 66 / 67, RAL 7035 | 010 | 26.9 | 1 | Stck | 2 |  | 0.024 | 39269097
36001005 | 4012591102823 | KBM 32 | Kombi-Belüftungsstutzen, M 32 IP 66 / 67, RAL 7035 | 010 | 38 | 1 | Stck | 2 |  | 0.039 | 39269097
36001023 | 4012591118619 | KBM 40 | Kombi-Belüftungsstutzen, M 40 IP 66 / 67, RAL 7035 | 010 | 66.7 | 1 | Stck | 2 |  | 0.079 | 39269097
36001006 | 4012591102830 | KBS 20 | Kombi-Belüftungsstutzen, M 20 IP 66 / 67, RAL 9005 | 010 | 19.7 | 1 | Stck | 2 |  | 0.017 | 39269097
36001007 | 4012591102854 | KBS 25 | Kombi-Belüftungsstutzen, M 25 IP 66 / 67, RAL 9005 | 010 | 26.9 | 1 | Stck | 2 |  | 0.024 | 39269097
36001008 | 4012591102861 | KBS 32 | Kombi-Belüftungsstutzen, M 32 IP 66 / 67, RAL 9005 | 010 | 38 | 1 | Stck | 2 |  | 0.039 | 39269097
36001024 | 4012591118626 | KBS 40 | Kombi-Belüftungsstutzen, M 40 IP 66 / 67, RAL 9005 | 010 | 66.7 | 1 | Stck | 2 |  | 0.079 | 39269097
62000042 | 4012591121701 | KF 0200 B | Kabelabzweigkasten bis 2,5 qmm ohne Klemme, schwarz | 013 | 11.6 | 1 | Stck | 5 | 880 | 0.108 | 85369010
62000383 | 4012591136514 | KF 0200 B MB | Kabelabzweigkasten bis 2,5 qmm ohne Klemme, schwarz | 014 |  | 1 | Stck | 5 | 880 | 0.108 | 85369010
62000082 | 4012591122104 | KF 0200 C | Kabelabzweigkasten ohne Klemme Gehäusewände ohne Vorprägungen, schw. | 013 | 11.6 | 1 | Stck | 5 | 880 | 0.108 | 85369010
62000403 | 4012591136712 | KF 0200 C MB | Kabelabzweigkasten ohne Klemme Gehäusewände ohne Vorprägungen, schw. | 014 |  | 1 | Stck | 5 | 880 | 0.114 | 85369010
62000041 | 4012591121695 | KF 0200 G | Kabelabzweigkasten bis 2,5 qmm ohne Klemme | 013 | 11.6 | 1 | Stck | 5 | 880 | 0.11 | 85369010
62000349 | 4012591136170 | KF 0200 G MB | Kabelabzweigkasten bis 2,5 qmm ohne Klemme | 014 |  | 1 | Stck | 5 | 880 | 0.11 | 85369010
62000081 | 4012591122098 | KF 0200 H | Kabelabzweigkasten ohne Klemme Gehäusewände ohne Vorprägungen | 013 | 11.6 | 1 | Stck | 5 | 880 | 0.114 | 85369010
62000369 | 4012591136439 | KF 0200 H MB | Kabelabzweigkasten ohne Klemme Gehäusewände ohne Vorprägungen | 014 |  | 1 | Stck | 5 | 880 | 0.114 | 85369010
62000044 | 4012591121725 | KF 0202 B | Kabelabzweigkasten 1,5-2,5 qmm 5polig, schwarz | 013 | 13.6 | 1 | Stck | 5 | 880 | 0.137 | 85369010
62000384 | 4012591136521 | KF 0202 B MB | Kabelabzweigkasten 1,5-2,5 qmm 5polig, schwarz | 014 |  | 1 | Stck | 5 | 880 | 0.137 | 85369010
62000043 | 4012591121718 | KF 0202 G | Kabelabzweigkasten 1,5-2,5 qmm 5polig | 013 | 13.6 | 1 | Stck | 5 | 880 | 0.141 | 85369010
62000350 | 4012591136187 | KF 0202 G MB | Kabelabzweigkasten 1,5-2,5 qmm 5polig | 014 |  | 1 | Stck | 5 | 880 | 0.141 | 85369010
62000046 | 4012591121749 | KF 0400 B | Kabelabzweigkasten bis 4 qmm ohne Klemme, schwarz | 013 | 16.2 | 1 | Stck | 5 | 660 | 0.132 | 85369010
62000385 | 4012591136538 | KF 0400 B MB | Kabelabzweigkasten bis 4 qmm ohne Klemme, schwarz | 014 |  | 1 | Stck | 5 | 660 | 0.132 | 85369010
62000084 | 4012591122128 | KF 0400 C | Kabelabzweigkasten ohne Klemme Gehäusewände ohne Vorprägungen, schw. | 013 | 16.2 | 1 | Stck | 5 | 660 | 0.138 | 85369010
62000404 | 4012591136729 | KF 0400 C MB | Kabelabzweigkasten ohne Klemme Gehäusewände ohne Vorprägungen, schw. | 014 |  | 1 | Stck | 5 | 660 | 0.137 | 85369010
62000045 | 4012591121732 | KF 0400 G | Kabelabzweigkasten bis 4 qmm 3phasig, 6 qmm 1phasig, ohne Klemme | 013 | 16.2 | 1 | Stck | 5 | 660 | 0.145 | 85369010
62000351 | 4012591136194 | KF 0400 G MB | Kabelabzweigkasten bis 4 qmm 3phasig, 6 qmm 1phasig, ohne Klemme | 014 |  | 1 | Stck | 5 | 660 | 0.145 | 85369010
62000083 | 4012591122111 | KF 0400 H | Kabelabzweigkasten ohne Klemme Gehäusewände ohne Vorprägungen | 013 | 16.2 | 1 | Stck | 5 | 660 | 0.137 | 85369010
62000370 | 4012591136446 | KF 0400 H MB | Kabelabzweigkasten ohne Klemme Gehäusewände ohne Vorprägungen | 014 |  | 1 | Stck | 5 | 660 | 0.137 | 85369010
62000048 | 4012591121763 | KF 0402 B | Kabelabzweigkasten 1,5-2,5 qmm 4 qmm 1phasig, 5polig, schwarz | 013 | 18.1 | 1 | Stck | 5 | 660 | 0.164 | 85369010
62000386 | 4012591136545 | KF 0402 B MB | Kabelabzweigkasten 1,5-2,5 qmm 4 qmm 1phasig, 5polig, schwarz | 014 |  | 1 | Stck | 5 | 660 | 0.164 | 85369010
62000047 | 4012591121756 | KF 0402 G | Kabelabzweigkasten 1,5-2,5 qmm 4 qmm 1phasig, 5pol. Klemme | 013 | 18.1 | 1 | Stck | 5 | 660 | 0.164 | 85369010
62000352 | 4012591136200 | KF 0402 G MB | Kabelabzweigkasten 1,5-2,5 qmm 4 qmm 1phasig, 5pol. Klemme | 014 |  | 1 | Stck | 5 | 660 | 0.164 | 85369010
62000293 | 4012591134367 | KF 0402 P | Kabelabzweigkasten 1,5-2,5 qmm 5pol. Steckklemme | 013 | 40.5 | 1 | Stck | 5 | 660 | 0.168 | 85369010
62000050 | 4012591121787 | KF 0404 B | Kabelabzweigkasten 1,5-4 qmm 6 qmm 1phasig, 5polig, schwarz | 013 | 18.7 | 1 | Stck | 5 | 660 | 0.17 | 85369010
62000387 | 4012591136552 | KF 0404 B MB | Kabelabzweigkasten 1,5-4 qmm 6 qmm 1phasig, 5polig, schwarz | 014 |  | 1 | Stck | 5 | 660 | 0.17 | 85369010
62000049 | 4012591121770 | KF 0404 G | Kabelabzweigkasten 1,5-4 qmm 3phasig, 6 qmm 1phasig, 5pol. Klemme | 013 | 18.7 | 1 | Stck | 5 | 660 | 0.17 | 85369010
62000353 | 4012591136231 | KF 0404 G MB | Kabelabzweigkasten 1,5-4 qmm 3phasig, 6 qmm 1phasig, 5pol. Klemme | 014 |  | 1 | Stck | 5 | 660 | 0.17 | 85369010
62000052 | 4012591121800 | KF 0600 B | Kabelabzweigkasten bis 6 qmm 3ph., 10 qmm 1ph., ohne Klemme, schwarz | 013 | 24.3 | 1 | Stck | 5 | 540 | 0.187 | 85369010
62000388 | 4012591136569 | KF 0600 B MB | Kabelabzweigkasten bis 6 qmm 3ph., 10 qmm 1ph., ohne Klemme, schwarz | 014 |  | 1 | Stck | 5 | 540 | 0.187 | 85369010
62000086 | 4012591122142 | KF 0600 C | Kabelabzweigkasten ohne Klemme Gehäusewände ohne Vorprägungen, schw. | 013 | 24.3 | 1 | Stck | 5 | 540 | 0.191 | 85369010
62000405 | 4012591136736 | KF 0600 C MB | Kabelabzweigkasten ohne Klemme Gehäusewände ohne Vorprägungen, schw. | 014 |  | 1 | Stck | 5 | 540 | 0.194 | 85369010
62000051 | 4012591121794 | KF 0600 G | Kabelabzweigkasten bis 6 qmm 3phasig, 10 qmm 1phasig, ohne Klemme | 013 | 24.3 | 1 | Stck | 5 | 540 | 0.215 | 85369010
62000354 | 4012591136248 | KF 0600 G MB | Kabelabzweigkasten bis 6 qmm 3phasig, 10 qmm 1phasig, ohne Klemme | 014 |  | 1 | Stck | 5 | 540 | 0.215 | 85369010
62000085 | 4012591122135 | KF 0600 H | Kabelabzweigkasten ohne Klemme Gehäusewände ohne Vorprägungen | 013 | 24.3 | 1 | Stck | 5 | 540 | 0.194 | 85369010
62000371 | 4012591136453 | KF 0600 H MB | Kabelabzweigkasten ohne Klemme Gehäusewände ohne Vorprägungen | 014 |  | 1 | Stck | 5 | 540 | 0.194 | 85369010
62000054 | 4012591121824 | KF 0604 B | Kabelabzweigkasten 1,5-4 qmm 6 qmm 1phasig, 5polig, schwarz | 013 | 26.3 | 1 | Stck | 5 | 540 | 0.227 | 85369010
62000389 | 4012591136576 | KF 0604 B MB | Kabelabzweigkasten 1,5-4 qmm 6 qmm 1phasig, 5polig, schwarz | 014 |  | 1 | Stck | 5 | 540 | 0.227 | 85369010
62000053 | 4012591121817 | KF 0604 G | Kabelabzweigkasten 1,5-4 qmm 3phasig, 6 qmm 1phasig, 5pol. Klemme | 013 | 26.3 | 1 | Stck | 5 | 540 | 0.226 | 85369010
62000355 | 4012591136286 | KF 0604 G MB | Kabelabzweigkasten 1,5-4 qmm 3phasig, 6 qmm 1phasig, 5pol. Klemme | 014 |  | 1 | Stck | 5 | 540 | 0.226 | 85369010
62000056 | 4012591121848 | KF 0606 B | Kabelabzweigkasten 1,5-6 qmm 3ph., 10 qmm 1ph., 5pol., schwarz | 013 | 29.4 | 1 | Stck | 5 | 540 | 0.253 | 85369010
62000390 | 4012591136583 | KF 0606 B MB | Kabelabzweigkasten 1,5-6 qmm 3ph., 10 qmm 1ph., 5pol., schwarz | 014 |  | 1 | Stck | 5 | 540 | 0.253 | 85369010
62000055 | 4012591121831 | KF 0606 G | Kabelabzweigkasten 1,5-6 qmm 3phasig, 10 qmm 1phasig, 5pol. Klemme | 013 | 29.4 | 1 | Stck | 5 | 540 | 0.254 | 85369010
62000356 | 4012591136309 | KF 0606 G MB | Kabelabzweigkasten 1,5-6 qmm 3phasig, 10 qmm 1phasig, 5pol. Klemme | 014 |  | 1 | Stck | 5 | 540 | 0.254 | 85369010
62000058 | 4012591121862 | KF 1000 B | Kabelabzweigkasten bis 10 qmm 3ph., 16 qmm 1ph., ohne Klemme, schwarz | 013 | 31.5 | 1 | Stck | 5 | 360 | 0.255 | 85369010
62000391 | 4012591136590 | KF 1000 B MB | Kabelabzweigkasten bis 10 qmm 3ph., 16 qmm 1ph., ohne Klemme, schwarz | 014 |  | 1 | Stck | 5 | 360 | 0.255 | 85369010
62000088 | 4012591122166 | KF 1000 C | Kabelabzweigkasten ohne Klemme Gehäusewände ohne Vorprägungen, schw. | 013 | 31.5 | 1 | Stck | 5 | 360 | 0.26 | 85369010
62000406 | 4012591136743 | KF 1000 C MB | Kabelabzweigkasten ohne Klemme Gehäusewände ohne Vorprägungen, schw. | 014 |  | 1 | Stck | 5 | 360 | 0.262 | 85369010
62000057 | 4012591121855 | KF 1000 G | Kabelabzweigkasten bis 10 qmm 3phasig, 16 qmm 1phasig, ohne Klemme | 013 | 31.5 | 1 | Stck | 5 | 360 | 0.268 | 85369010
62000357 | 4012591136316 | KF 1000 G MB | Kabelabzweigkasten bis 10 qmm 3phasig, 16 qmm 1phasig, ohne Klemme | 014 |  | 1 | Stck | 5 | 360 | 0.268 | 85369010
62000087 | 4012591122159 | KF 1000 H | Kabelabzweigkasten ohne Klemme Gehäusewände ohne Vorprägungen | 013 | 31.5 | 1 | Stck | 5 | 360 | 0.262 | 85369010
62000372 | 4012591136460 | KF 1000 H MB | Kabelabzweigkasten ohne Klemme Gehäusewände ohne Vorprägungen | 014 |  | 1 | Stck | 5 | 360 | 0.262 | 85369010
62000060 | 4012591121886 | KF 1006 B | Kabelabzweigkasten 2,5-6 qmm 3ph., 10 qmm 1ph., 5pol., schwarz | 013 | 36.6 | 1 | Stck | 5 | 360 | 0.322 | 85369010
62000392 | 4012591136606 | KF 1006 B MB | Kabelabzweigkasten 2,5-6 qmm 3ph., 10 qmm 1ph., 5pol., schwarz | 014 |  | 1 | Stck | 5 | 360 | 0.322 | 85369010
62000059 | 4012591121879 | KF 1006 G | Kabelabzweigkasten 2,5-6 qmm 3phasig, 10 qmm 1phasig, 5pol. Klemme | 013 | 36.6 | 1 | Stck | 5 | 360 | 0.324 | 85369010
62000358 | 4012591136323 | KF 1006 G MB | Kabelabzweigkasten 2,5-6 qmm 3phasig, 10 qmm 1phasig, 5pol. Klemme | 014 |  | 1 | Stck | 5 | 360 | 0.324 | 85369010
62000062 | 4012591121909 | KF 1010 B | Kabelabzweigkasten 2,5-10 qmm 3ph., 16 qmm 1ph., 5pol., schwarz | 013 | 40.4 | 1 | Stck | 5 | 360 | 0.388 | 85369010
62000393 | 4012591136613 | KF 1010 B MB | Kabelabzweigkasten 2,5-10 qmm 3ph., 16 qmm 1ph., 5pol., schwarz | 014 |  | 1 | Stck | 5 | 360 | 0.388 | 85369010
62000061 | 4012591121893 | KF 1010 G | Kabelabzweigkasten 2,5-10 qmm 3phasig, 16 qmm 1phasig, 5pol. Klemme | 013 | 40.4 | 1 | Stck | 5 | 360 | 0.389 | 85369010
62000359 | 4012591136330 | KF 1010 G MB | Kabelabzweigkasten 2,5-10 qmm 3phasig, 16 qmm 1phasig, 5pol. Klemme | 014 |  | 1 | Stck | 5 | 360 | 0.389 | 85369010
62000064 | 4012591121923 | KF 1600 B | Kabelabzweigkasten bis 16 qmm 3ph., 16 qmm 1ph., ohne Klemme, schwarz | 013 | 44.7 | 1 | Stck | 2 | 168 | 0.404 | 85369010
62000394 | 4012591136620 | KF 1600 B MB | Kabelabzweigkasten bis 16 qmm 3ph., 16 qmm 1ph., ohne Klemme, schwarz | 014 |  | 1 | Stck | 2 | 168 | 0.404 | 85369010
62000090 | 4012591122180 | KF 1600 C | Kabelabzweigkasten ohne Klemme Gehäusewände ohne Vorprägungen, schw. | 013 | 44.7 | 1 | Stck | 2 | 168 | 0.414 | 85369010
62000407 | 4012591136750 | KF 1600 C MB | Kabelabzweigkasten ohne Klemme Gehäusewände ohne Vorprägungen, schw. | 014 |  | 1 | Stck | 2 | 168 | 0.418 | 85369010
62000063 | 4012591121916 | KF 1600 G | Kabelabzweigkasten bis 16 qmm 3phasig, 25 qmm 1phasig, ohne Klemme | 013 | 44.7 | 1 | Stck | 2 | 168 | 0.414 | 85369010
62000360 | 4012591136347 | KF 1600 G MB | Kabelabzweigkasten bis 16 qmm 3phasig, 25 qmm 1phasig, ohne Klemme | 014 |  | 1 | Stck | 2 | 168 | 0.414 | 85369010
62000089 | 4012591122173 | KF 1600 H | Kabelabzweigkasten ohne Klemme Gehäusewände ohne Vorprägungen | 013 | 44.7 | 1 | Stck | 2 | 168 | 0.418 | 85369010
62000373 | 4012591136477 | KF 1600 H MB | Kabelabzweigkasten ohne Klemme Gehäusewände ohne Vorprägungen | 014 |  | 1 | Stck | 2 | 168 | 0.418 | 85369010
62000066 | 4012591121947 | KF 1610 B | Kabelabzweigkasten 2,5-10 qmm 3ph., 16 qmm 1ph., 5pol., schwarz | 013 | 53.9 | 1 | Stck | 2 | 168 | 0.54 | 85369010
62000395 | 4012591136637 | KF 1610 B MB | Kabelabzweigkasten 2,5-10 qmm 3ph., 16 qmm 1ph., 5pol., schwarz | 014 |  | 1 | Stck | 2 | 168 | 0.54 | 85369010
62000065 | 4012591121930 | KF 1610 G | Kabelabzweigkasten 2,5-10 qmm 3phasig, 16 qmm 1phasig, 5pol. Klemme | 013 | 53.9 | 1 | Stck | 2 | 168 | 0.549 | 85369010
62000361 | 4012591136354 | KF 1610 G MB | Kabelabzweigkasten 2,5-10 qmm 3phasig, 16 qmm 1phasig, 5pol. Klemme | 014 |  | 1 | Stck | 2 | 168 | 0.549 | 85369010
62000068 | 4012591121961 | KF 1616 B | Kabelabzweigkasten 6-16 qmm 3phasig, 25 qmm 1phasig, 5pol. Klemme | 013 | 61.4 | 1 | Stck | 2 | 168 | 0.695 | 85369010
62000396 | 4012591136644 | KF 1616 B MB | Kabelabzweigkasten 6-16 qmm 3phasig, 25 qmm 1phasig, 5pol. Klemme | 014 |  | 1 | Stck | 2 | 168 | 0.695 | 85369010
62000067 | 4012591121954 | KF 1616 G | Kabelabzweigkasten 6-16 qmm 3phasig, 25 qmm 1phasig, 5pol. Klemme | 013 | 61.4 | 1 | Stck | 2 | 168 | 0.704 | 85369010
62000362 | 4012591136361 | KF 1616 G MB | Kabelabzweigkasten 6-16 qmm 3phasig, 25 qmm 1phasig, 5pol. Klemme | 014 |  | 1 | Stck | 2 | 168 | 0.704 | 85369010
62000070 | 4012591121985 | KF 2500 B | Kabelabzweigkasten bis 25 qmm 3ph., 35 qmm 1ph., ohne Klemme, schwarz | 013 | 58 | 1 | Stck | 2 | 120 | 0.637 | 85369010
62000397 | 4012591136651 | KF 2500 B MB | Kabelabzweigkasten bis 25 qmm 3ph., 35 qmm 1ph., ohne Klemme, schwarz | 014 |  | 1 | Stck | 2 | 120 | 0.637 | 85369010
62000092 | 4012591122203 | KF 2500 C | Kabelabzweigkasten ohne Klemme Gehäusewände ohne Vorprägungen, schw. | 013 | 58 | 1 | Stck | 2 | 120 | 0.65 | 85369010
62000408 | 4012591136767 | KF 2500 C MB | Kabelabzweigkasten ohne Klemme Gehäusewände ohne Vorprägungen, schw. | 014 |  | 1 | Stck | 2 | 120 | 0.71 | 85369010
62000069 | 4012591121978 | KF 2500 G | Kabelabzweigkasten bis 25 qmm 3phasig, 35 qmm 1phasig, ohne Klemme | 013 | 58 | 1 | Stck | 2 | 120 | 0.646 | 85369010
62000363 | 4012591136378 | KF 2500 G MB | Kabelabzweigkasten bis 25 qmm 3phasig, 35 qmm 1phasig, ohne Klemme | 014 |  | 1 | Stck | 2 | 120 | 0.646 | 85369010
62000091 | 4012591122197 | KF 2500 H | Kabelabzweigkasten ohne Klemme Gehäusewände ohne Vorprägungen | 013 | 58 | 1 | Stck | 2 | 120 | 0.71 | 85369010
62000374 | 4012591136484 | KF 2500 H MB | Kabelabzweigkasten ohne Klemme Gehäusewände ohne Vorprägungen | 014 |  | 1 | Stck | 2 | 120 | 0.71 | 85369010
62000072 | 4012591122005 | KF 2525 B | Kabelabzweigkasten 6-25 qmm 3ph., 35 qmm 1ph., 5pol., schwarz | 013 | 74.5 | 1 | Stck | 2 | 120 | 0.927 | 85369010
62000398 | 4012591136668 | KF 2525 B MB | Kabelabzweigkasten 6-25 qmm 3ph., 35 qmm 1ph., 5pol., schwarz | 014 |  | 1 | Stck | 2 | 120 | 0.927 | 85369010
62000071 | 4012591121992 | KF 2525 G | Kabelabzweigkasten 6-25 qmm 3phasig, 35 qmm 1phasig, 5pol. Klemme | 013 | 74.5 | 1 | Stck | 2 | 120 | 0.842 | 85369010
62000364 | 4012591136385 | KF 2525 G MB | Kabelabzweigkasten 6-25 qmm 3phasig, 35 qmm 1phasig, 5pol. Klemme | 014 |  | 1 | Stck | 2 | 120 | 0.842 | 85369010
62000074 | 4012591122029 | KF 3500 B | Kabelabzweigkasten bis 35 qmm 3phasig, ohne Klemme | 013 | 69.7 | 1 | Stck | 1 | 78 | 1.024 | 85369010
62000399 | 4012591136675 | KF 3500 B MB | Kabelabzweigkasten bis 35 qmm 3phasig, ohne Klemme | 014 |  | 1 | Stck | 1 | 78 | 1.024 | 85369010
62000094 | 4012591122227 | KF 3500 C | Kabelabzweigkasten ohne Klemme Gehäusewände ohne Vorprägungen, schw. | 013 | 69.7 | 1 | Stck | 1 | 78 | 1.034 | 85369010
62000409 | 4012591136774 | KF 3500 C MB | Kabelabzweigkasten ohne Klemme Gehäusewände ohne Vorprägungen, schw. | 014 |  | 1 | Stck | 1 | 78 | 1.04 | 85369010
62000073 | 4012591122012 | KF 3500 G | Kabelabzweigkasten bis 35 qmm 3phasig, ohne Klemme | 013 | 69.7 | 1 | Stck | 1 | 78 | 1.018 | 85369010
62000365 | 4012591136392 | KF 3500 G MB | Kabelabzweigkasten bis 35 qmm 3phasig, ohne Klemme | 014 |  | 1 | Stck | 1 | 78 | 1.018 | 85369010
62000093 | 4012591122210 | KF 3500 H | Kabelabzweigkasten ohne Klemme Gehäusewände ohne Vorprägungen | 013 | 69.7 | 1 | Stck | 1 | 78 | 1.04 | 85369010
62000375 | 4012591136491 | KF 3500 H MB | Kabelabzweigkasten ohne Klemme Gehäusewände ohne Vorprägungen | 014 |  | 1 | Stck | 1 | 78 | 1.04 | 85369010
62000076 | 4012591122043 | KF 3535 B | Kabelabzweigkasten 16-35 qmm 3phasig, 5pol. Klemme | 013 | 114.1 | 1 | Stck | 1 | 78 | 2.152 | 85369010
62000400 | 4012591136682 | KF 3535 B MB | Kabelabzweigkasten 16-35 qmm 3phasig, 5pol. Klemme | 014 |  | 1 | Stck | 1 | 78 | 2.152 | 85369010
62000075 | 4012591122036 | KF 3535 G | Kabelabzweigkasten 16-35 qmm 3phasig, 5pol. Klemme | 013 | 114.1 | 1 | Stck | 1 | 78 | 2.156 | 85369010
62000366 | 4012591136408 | KF 3535 G MB | Kabelabzweigkasten 16-35 qmm 3phasig, 5pol. Klemme | 014 |  | 1 | Stck | 1 | 78 | 2.156 | 85369010
62000228 | 4012591127192 | KF 3550 A | Kabelabzweigkasten 1,5-50 qmm 3phasig, 5pol. Klemme | 013 | 121 | 1 | Stck | 1 | 78 | 1.33 | 85369010
62000078 | 4012591122067 | KF 5000 B | Kabelabzweigkasten bis 50 qmm 3ph., ohne Klemme, schwarz | 013 | 138.8 | 1 | Stck | 1 | 54 | 1.339 | 85369010
62000401 | 4012591136699 | KF 5000 B MB | Kabelabzweigkasten bis 50 qmm 3ph., ohne Klemme, schwarz | 014 |  | 1 | Stck | 1 | 54 | 1.339 | 85369010
62000096 | 4012591122241 | KF 5000 C | Kabelabzweigkasten ohne Klemme Gehäusewände ohne Vorprägungen, schw. | 013 | 138.8 | 1 | Stck | 1 | 54 | 1.385 | 85369010
62000410 | 4012591136781 | KF 5000 C MB | Kabelabzweigkasten ohne Klemme Gehäusewände ohne Vorprägungen, schw. | 014 |  | 1 | Stck | 1 | 54 | 1.374 | 85369010
62000077 | 4012591122050 | KF 5000 G | Kabelabzweigkasten bis 50 qmm 3phasig, ohne Klemme | 013 | 138.8 | 1 | Stck | 1 | 54 | 1.369 | 85369010
62000367 | 4012591136415 | KF 5000 G MB | Kabelabzweigkasten bis 50 qmm 3phasig, ohne Klemme | 014 |  | 1 | Stck | 1 | 54 | 1.369 | 85369010
62000095 | 4012591122234 | KF 5000 H | Kabelabzweigkasten ohne Klemme Gehäusewände ohne Vorprägungen | 013 | 138.8 | 1 | Stck | 1 | 54 | 1.374 | 85369010
62000376 | 4012591136507 | KF 5000 H MB | Kabelabzweigkasten ohne Klemme Gehäusewände ohne Vorprägungen | 014 |  | 1 | Stck | 1 | 54 | 1.374 | 85369010
62000229 | 4012591127208 | KF 5050 A | Kabelabzweigkasten 1,5-50 qmm 3phasig, 5pol. Klemme | 013 | 203.5 | 1 | Stck | 1 | 54 | 1.89 | 85369010
62000080 | 4012591122081 | KF 5050 B | Kabelabzweigkasten 16-50 qmm 3ph., 5pol., schwarz | 013 | 214.8 | 1 | Stck | 1 | 54 | 2.521 | 85369010
62000402 | 4012591136705 | KF 5050 B MB | Kabelabzweigkasten 16-50 qmm 3ph., 5pol., schwarz | 014 |  | 1 | Stck | 1 | 54 | 2.521 | 85369010
62000079 | 4012591122074 | KF 5050 G | Kabelabzweigkasten 16-50 qmm 3phasig, 5pol. Klemme | 013 | 214.8 | 1 | Stck | 1 | 54 | 2.55 | 85369010
62000368 | 4012591136422 | KF 5050 G MB | Kabelabzweigkasten 16-50 qmm 3phasig, 5pol. Klemme | 014 |  | 1 | Stck | 1 | 54 | 2.55 | 85369010
3300139 | 4012591611615 | KG 9001 | KV-Leergehäuse, Einbaumasse bei eingeb. Montageplatte 101x205x95 mm | 060 | 25.8 | 1 | Stck | 1 | 140 | 0.541 | 85381000
33001000 | 4012591110156 | KG 9001 IN | KV-Leergehäuse, Einbaumasse bei eingeb. Montageplatte 101x205x95 mm | 060 | 25.8 | 1 | Stck | 1 | 165 | 0.484 | 85381000
3300140 | 4012591611622 | KG 9002 | KV-Leergehäuse, Einbaumasse bei eingeb. Montageplatte 133x205x95 mm | 060 | 28.7 | 1 | Stck | 1 | 112 | 0.592 | 85381000
33001001 | 4012591110163 | KG 9002 IN | KV-Leergehäuse, Einbaumasse bei eingeb. Montageplatte 133x205x95 mm | 060 | 28.7 | 1 | Stck | 1 | 112 | 0.551 | 85381000
3300141 | 4012591611639 | KG 9003 | KV-Leergehäuse, Einbaumasse bei eingeb. Montageplatte 182x205x95 mm | 060 | 32.3 | 1 | Stck | 1 | 98 | 0.71 | 85381000
33001002 | 4012591110170 | KG 9003 IN | KV-Leergehäuse, Einbaumasse bei eingeb. Montageplatte 182x205x95 mm | 060 | 32.3 | 1 | Stck | 1 | 98 | 0.66 | 85381000
3300143 | 4012591611653 | KG MP 01 | Montageplatte aus Isolierstoff 4 mm stark, für KG 9001 | 060 | 6.6 | 1 | Stck | 1 |  | 0.091 | 85381000
3300144 | 4012591611660 | KG MP 02 | Montageplatte aus Isolierstoff 4 mm stark, für KG 9002 | 060 | 9.1 | 1 | Stck | 1 |  | 0.101 | 85381000
3300145 | 4012591611677 | KG MP 03 | Montageplatte aus Isolierstoff 4 mm stark, für KG 9003 | 060 | 12.7 | 1 | Stck | 1 |  | 0.145 | 85381000
3300149 | 4012591611714 | KG TS 01 | Tragschiene Hutprofil 35 mm, für KG 9001 | 060 | 1.3 | 1 | Stck | 1 |  | 0.035 | 85381000
3300150 | 4012591611721 | KG TS 02 | Tragschiene Hutprofil 35 mm, für KG 9002 | 060 | 1.5 | 1 | Stck | 1 |  | 0.044 | 85381000
3300151 | 4012591611738 | KG TS 03 | Tragschiene Hutprofil 35 mm, für KG 9003 | 060 | 1.95 | 1 | Stck | 1 |  | 0.063 | 85381000
36001011 | 4012591113768 | KHR 01 | Kabelrückhalteringe für Kabeldurchm. 30x6,5-10 und 10-14 mm | 010 | 2.75 | 1 | Stck | 1 |  | 0.071 | 39269097
36001012 | 4012591113775 | KHR 02 | Kabelrückhalteringe für Kabeldurchm. 30x10-14 und 13-16 mm | 010 | 2.75 | 1 | Stck | 1 |  | 0.071 | 85369010
2600058 | 4012591508885 | KKL 25 | N- oder PE-Verbindungsklemme, bis 35 qmm | 010 | 6.6 | 1 | Stck | 15 |  | 0.052 | 85369010
2600135 | 4012591508809 | KKL 34 | Hauptleitungsabzweigklemme, 1,5-25 qmm, 3pol. je 4 Klemmstellen | 020 | 16.5 | 1 | Stck | 1 |  | 0.225 | 85369010
2600136 | 4012591508816 | KKL 48 | Hauptleitungsabzweigklemme, 1,5-25 qmm, 4pol. je 4 Klemmst.,N-blau | 020 | 21.9 | 1 | Stck | 1 |  | 0.357 | 85369010
26001220 | 4012591103752 | KKL 50 | Verbindungsklemme, bis 70 qmm | 013 | 18.2 | 1 | Stck | 1 |  | 0.201 | 85369010
2600137 | 4012591508823 | KKL 54 | Hauptleitungsabzweigklemme, 1,5-25qmm,5pol. j. 4Klemmst.,N-bl,PE-glb | 020 | 31.7 | 1 | Stck | 1 |  | 0.347 | 85369010
2600096 | 4012591610076 | KS 120 F | Sammelschienen-Direktanschlussklemme 25-120 qmm, Cu | 020 | 15.5 | 1 | Stck | 10 |  | 0.164 | 85371098
2600095 | 4012591610069 | KS 120 Z | Sammelschienen-Direktanschlussklemme 25-120 qmm, Cu | 020 | 19.9 | 1 | Stck | 10 |  | 0.137 | 85371098
2600090 | 4012591509158 | KS 150 | Sammelschienen-Direktanschlussklemme 35-150 qmm, Cu | 020 | 17.7 | 1 | Stck | 1 |  | 0.127 | 85371098
26002063 | 4012591105374 | KS 150 F | Sammelschienen-Direktanschlussklemme 35-150 qmm, Cu | 020 | 25.2 | 1 | Stck | 1 |  | 0.111 | 85389099
26002156 | 4012591129264 | KS 150/12 | Sammelschienen-Direktanschlussklemme Cu/Alu, 16-150 qmm | 020 | 29.9 | 1 | Stck | 5 |  | 0.169 | 85371098
2600099 | 4012591610168 | KS 16 F | Sammelschienen-Direktanschlussklemme 1,5-16 qmm, Cu | 020 | 4 | 1 | Stck | 30 |  | 0.021 | 85371098
2600098 | 4012591610090 | KS 16 Z | Sammelschienen-Direktanschlussklemme 1,5-16 qmm, Cu | 020 | 4.6 | 1 | Stck | 30 |  | 0.022 | 85371098
26002079 | 4012591115106 | KS 185 | Sammelschienen-Direktanschlussklemme Cu/Alu, 95-185 qmm | 020 | 29.2 | 1 | Stck | 1 |  | 0.343 | 85371098
2600089 | 4012591509141 | KS 240 V | Sammelschienen-Direktanschlussklemme für Mi VS 630 | 020 | 29.1 | 1 | Stck | 1 |  | 0.256 | 85371098
2600079 | 4012591509059 | KS 240/12 | Sammelschienen-Direktanschlussklemme Cu/Alu, 35-240 qmm | 020 | 32.1 | 1 | Stck | 5 |  | 0.28 | 85371098
26002080 | 4012591115113 | KS 300 | Sammelschienen-Direktanschlussklemme Cu/Alu, 120-300 qmm | 020 | 40.2 | 1 | Stck | 1 |  | 0.449 | 85371098
2600100 | 4012591610175 | KS 35 F | Sammelschienen-Direktanschlussklemme 4-35 qmm, Cu | 020 | 5.7 | 1 | Stck | 30 |  | 0.045 | 85371098
2600097 | 4012591610083 | KS 35 Z | Sammelschienen-Direktanschlussklemme 4-35 qmm, Cu | 020 | 8.35 | 1 | Stck | 30 |  | 0.047 | 85371098
26001208 | 4012591111658 | KS 70 F | Sammelschienen-Direktanschlussklemme KS 70 F, 10-70 qmm | 020 | 15.5 | 1 | Stck | 15 |  | 0.063 | 85371098
26001207 | 4012591111641 | KS 70 Z | Sammelschienen-Direktanschlussklemme 10-70 qmm, Cu | 020 | 19.9 | 1 | Stck | 15 |  | 0.064 | 85371098
36000164 | 4012591107354 | KST 70 | Stufenstutzen, IP 65, Ø 30-72 mm | 010 | 12.7 | 1 | Stck | 1 |  | 0.12 | 85369010
36001022 | 4012591117599 | KST 82 | Stufenstutzen zu Mi FP 82, IP 54, Ø 30-72 mm | 020 | 13.1 | 1 | Stck | 1 |  | 0.134 | 85369010
61000733 | 4012591107040 | KV 1503 | KV 90-Automatengehäuse 3 Teilungseinheiten (3x18 mm), IP 54 | 060 | 30.6 | 1 | Stck | 1 | 320 | 0.417 | 85381000
61000734 | 4012591107057 | KV 1504 | KV 90-Automatengehäuse 4,5 Teilungseinheiten (4,5x18 mm), IP 54 | 060 | 38.3 | 1 | Stck | 1 | 203 | 0.635 | 85381000
61000735 | 4012591107064 | KV 1506 | KV 90-Automatengehäuse 6 Teilungseinheiten (6x18 mm), IP 54 | 060 | 40.4 | 1 | Stck | 1 | 172 | 0.743 | 85381000
61000736 | 4012591107071 | KV 1509 | KV 90-Automatengehäuse 9 Teilungseinheiten (9x18 mm), IP 54 | 060 | 49.9 | 1 | Stck | 1 | 137 | 0.96 | 85381000
6100224 | 4012591622246 | KV 1512 | KV 90-Automatengehäuse 12 Teilungseinheiten (12x18 mm), IP 54 | 060 | 74.9 | 1 | Stck | 1 | 46 | 1.994 | 85381000
6100225 | 4012591622253 | KV 1518 | KV 90-Automatengehäuse 18 Teilungseinheiten (18x18 mm), IP 54 | 060 | 115.1 | 1 | Stck | 1 | 36 | 2.438 | 85381000
6100226 | 4012591622260 | KV 2524 | KV 90-Automatengehäuse 24 Teilungseinheiten (2x12x18mm), IP 54 | 060 | 126.6 | 1 | Stck | 1 | 38 | 2.625 | 85381000
6100227 | 4012591622277 | KV 2536 | KV 90-Automatengehäuse 36 Teilungseinheiten (2x18x18mm), IP 54 | 060 | 156.1 | 1 | Stck | 1 | 24 | 3.564 | 85381000
6100228 | 4012591622284 | KV 3536 | KV 90-Automatengehäuse 36 Teilungseinheiten (3x12x18mm),IP 54 | 060 | 171.9 | 1 | Stck | 1 | 28 | 3.361 | 85381000
6100230 | 4012591622307 | KV 3554 | KV 90-Automatengehäuse 54 Teilungseinheiten (3x18x18 mm), IP 54 | 060 | 251.6 | 1 | Stck | 1 | 20 | 4.594 | 85381000
6100229 | 4012591622291 | KV 4548 | KV 90-Automatengehäuse 48 Teilungseinheiten (4x12x18mm), IP 54 | 060 | 224.7 | 1 | Stck | 1 | 20 | 4.068 | 85381000
6100055 | 4012591620907 | KV 9103 | KV 90-Automatengehäuse 3 Teilungseinheiten (3x18 mm), IP 65 | 060 | 34.4 | 1 | Stck | 1 | 320 | 0.414 | 85381000
6100056 | 4012591620914 | KV 9104 | KV 90-Automatengehäuse 4,5 Teilungseinheiten (4,5x18 mm), IP 65 | 060 | 44.1 | 1 | Stck | 1 | 203 | 0.646 | 85381000
6100057 | 4012591620921 | KV 9106 | KV 90-Automatengehäuse 6 Teilungseinheiten (6x18 mm), IP 65 | 060 | 45.1 | 1 | Stck | 1 | 172 | 0.767 | 85381000
6100058 | 4012591620938 | KV 9109 | KV 90-Automatengehäuse 9 Teilungseinheiten (9x18 mm), IP 65 | 060 | 55.3 | 1 | Stck | 1 | 137 | 0.994 | 85381000
6100000 | 4012591620006 | KV 9112 | KV 90-Automatengehäuse 12 Teilungseinheiten (12x18 mm), IP 65 | 060 | 80.5 | 1 | Stck | 1 | 46 | 2.06 | 85381000
6100046 | 4012591620464 | KV 9112 M | KV 90-Automatengehäuse 12 Teilungseinheiten, IP 65 metr. Vorpr. | 060 | 85.4 | 1 | Stck | 1 | 46 | 1.921 | 85381000
61001141 | 4012591131229 | KV 9112 NT | KV 90-Automatengehäuse 12 Teilungseinheiten (12x18 mm), IP 65 | 060 | 113.5 | 1 | Stck | 1 | 46 | 2.11 | 85381000
6100001 | 4012591620013 | KV 9118 | KV 90-Automatengehäuse 18 Teilungseinheiten (18x18 mm), IP 65 | 060 | 136 | 1 | Stck | 1 | 36 | 2.505 | 85381000
6100047 | 4012591620471 | KV 9118 M | KV 90-Automatengehäuse 18 Teilungseinheiten, IP 65 metr. Vorpr. | 060 | 126.2 | 1 | Stck | 1 | 36 | 2.37 | 85381000
61001142 | 4012591130178 | KV 9118 NT | KV 90-Automatengehäuse 18 Teilungseinheiten (18x18 mm), IP 65 | 060 | 187.2 | 1 | Stck | 1 | 36 | 2.575 | 85381000
6100430 | 4012591624301 | KV 9220 | KV 90-Automatengehäuse 12 Teilungseinh., 1reih. + 1 Tragschiene | 060 | 112.3 | 1 | Stck | 1 | 38 | 2.411 | 85381000
6100002 | 4012591620020 | KV 9224 | KV 90-Automatengehäuse 24 Teilungseinheiten (2x12x18 mm) IP 65 | 060 | 136.8 | 1 | Stck | 1 | 38 | 2.695 | 85381000
6100048 | 4012591620488 | KV 9224 M | KV 90-Automatengehäuse 24 Teilungseinheiten, IP 65 metr. Vorpr. | 060 | 132.9 | 1 | Stck | 1 | 38 | 2.59 | 85381000
61001143 | 4012591130185 | KV 9224 NT | KV 90-Automatengehäuse 24 Teilungseinheiten (2x12x18 mm) IP 65 | 060 | 193.4 | 1 | Stck | 1 | 38 | 2.791 | 85381000
6100431 | 4012591624318 | KV 9230 | KV 90-Automatengehäuse 18 Teilungseinh. 1reih. + 1 Tragschiene | 060 | 158.9 | 1 | Stck | 1 | 24 | 3.277 | 85381000
6100003 | 4012591620037 | KV 9236 | KV 90-Automatengehäuse 36 Teilungseinheiten (2x18x18 mm), IP 65 | 060 | 187.1 | 1 | Stck | 1 | 24 | 3.564 | 85381000
6100049 | 4012591620495 | KV 9236 M | KV 90-Automatengehäuse 36 Teilungseinheiten, IP 65 metr. Vorpr. | 060 | 181.5 | 1 | Stck | 1 | 24 | 3.514 | 85381000
61001144 | 4012591130192 | KV 9236 NT | KV 90-Automatengehäuse 36 Teilungseinheiten (2x18x18 mm), IP 65 | 060 | 273.1 | 1 | Stck | 1 | 24 | 3.736 | 85381000
6100059 | 4012591620945 | KV 9325 | KV-Sicherungsgehäuse 3x25 A, Diazed (D II), E 27 | 060 | 123.5 | 1 | Stck | 1 | 137 | 1.444 | 85381000
6100432 | 4012591624325 | KV 9330 | KV 90-Automatengehäuse 24 Teilungseinh. 2reih. + 1 Tragschiene | 060 | 168 | 1 | Stck | 1 | 28 | 3.135 | 85381000
6100100 | 4012591621003 | KV 9331 | KV-Leergehäuse mit Montageplatte, Einbaumasse 245x440x160 mm | 060 | 206.5 | 1 | Stck | 1 | 18 | 3.395 | 85381000
6100004 | 4012591620044 | KV 9336 | KV 90-Automatengehäuse 36 Teilungseinheiten (3x12x18mm), IP 65 | 060 | 207.4 | 1 | Stck | 1 | 28 | 3.412 | 85381000
6100050 | 4012591620648 | KV 9336 M | KV 90-Automatengehäuse 36 Teilungseinheiten, IP 65 metr. Vorpr. | 060 | 200.1 | 1 | Stck | 1 | 28 | 3.268 | 85381000
61001145 | 4012591130208 | KV 9336 NT | KV 90-Automatengehäuse 36 Teilungseinheiten (3x12x18mm), IP 65 | 060 | 288.6 | 1 | Stck | 1 | 28 | 3.618 | 85381000
6100103 | 4012591621034 | KV 9337 | KV-Zählergehäuse mit Zähler- tragpl.+Klappdeckel, 295x583x182 mm | 060 | 272.5 | 1 | Stck | 1 | 18 | 3.539 | 85381000
6100102 | 4012591621027 | KV 9338 | KV-Zählergehäuse mit Zähler- tragpl.+Zählerfenster, 295x583x182 mm | 060 | 275.2 | 1 | Stck | 1 |  | 3.386 | 85381000
6100101 | 4012591621010 | KV 9339 | KV-Zählergehäuse mit Zähler- tragplatte, 295x583x182 mm außen | 060 | 218.6 | 1 | Stck | 1 | 18 | 3.205 | 85381000
6100433 | 4012591624332 | KV 9350 | KV 90-Automatengehäuse 36 Teilungseinh. 2reih. + 1 Tragschiene | 060 | 268.8 | 1 | Stck | 1 | 20 | 4.299 | 85381000
6100005 | 4012591620051 | KV 9354 | KV 90-Automatengehäuse 54 Teilungseinheiten (3x18x18 mm), IP 65 | 060 | 301.7 | 1 | Stck | 1 | 20 | 4.656 | 85381000
6100052 | 4012591620662 | KV 9354 M | KV 90-Automatengehäuse 54 Teilungseinheiten, IP 65 metr. Vorpr. | 060 | 298.7 | 1 | Stck | 1 | 20 | 4.507 | 85381000
61001146 | 4012591130215 | KV 9354 NT | KV 90-Automatengehäuse 54 Teilungseinheiten (3x18x18 mm), IP 65 | 060 | 425.2 | 1 | Stck | 1 | 20 | 4.771 | 85381000
6100061 | 4012591620969 | KV 9363 | KV-Sicherungsgehäuse 3x63 A, Diazed (D III), E 33 | 060 | 134.5 | 1 | Stck | 1 | 105 | 1.528 | 85381000
6100434 | 4012591624349 | KV 9440 | KV 90-Automatengehäuse 36 Teilungseinh. 3reih. + 1 Tragschiene | 060 | 230.2 | 1 | Stck | 1 | 20 | 3.776 | 85381000
6100006 | 4012591620068 | KV 9448 | KV 90-Automatengehäuse 48 Teilungseinheiten (4x12x18 mm), IP 65 | 060 | 273.9 | 1 | Stck | 1 | 20 | 4.139 | 85381000
6100051 | 4012591620655 | KV 9448 M | KV 90-Automatengehäuse 48 Teilungseinheiten, IP 65 metr. Vorpr. | 060 | 265.5 | 1 | Stck | 1 | 20 | 3.94 | 85381000
61001147 | 4012591130222 | KV 9448 NT | KV 90-Automatengehäuse 48 Teilungseinheiten (4x12x18 mm), IP 65 | 060 | 380.3 | 1 | Stck | 1 | 20 | 4.262 | 85381000
6100168 | 4012591621683 | KV EB 03 | Kabeleinführungsblende für KV 1503 und KV 9103 | 060 | 2.4 | 1 | Stck | 1 |  | 0.022 | 85381000
6100169 | 4012591621690 | KV EB 04 | Kabeleinführungsblende für KV 1504 und KV 9104 | 060 | 2.65 | 1 | Stck | 1 |  | 0.019 | 85381000
6100170 | 4012591621874 | KV EB 06 | Kabeleinführungsblende für KV 1506 und KV 9106 | 060 | 3.25 | 1 | Stck | 1 |  | 0.037 | 85381000
6100171 | 4012591621881 | KV EB 09 | Kabeleinführungsblende für KV 1509, KV 9109, KV 9325, KV 9363 | 060 | 3.85 | 1 | Stck | 1 |  | 0.048 | 85381000
6100026 | 4012591620266 | KV EB 12 | Kabeleinführungsblende für Gehäuse mit 12 Teilungseinh. je Reihe | 060 | 7.6 | 1 | Stck | 1 |  | 0.105 | 85381000
6100027 | 4012591620273 | KV EB 18 | Kabeleinführungsblende für Gehäuse mit 18 Teilungseinh. je Reihe | 060 | 12.1 | 1 | Stck | 1 |  | 0.14 | 85381000
6100025 | 4012591620259 | KV ES 1 | Einbauschloss für KV-Auto- matengehäuse 12-54 Teilungseinheiten | 060 | 28.6 | 1 | Stck | 1 |  | 0.025 | 85381000
6100252 | 4012591622529 | KV ES 2 | Ersatzschlüssel für Einbauschloss KV ES 1 + KV ES 3, 2 St. | 060 | 12.7 | 1 | Stck | 1 |  | 0.016 | 85381000
6100044 | 4012591620440 | KV ES 3 | Einbauschloss für KV- Automatengehäuse 3-9 Teilungseinheiten | 060 | 21.5 | 1 | Stck | 1 |  | 0.016 | 85381000
65000083 | 4012591186458 | KV EV 11kW 2100 | Ladeverteiler für 2 Ladepunkte á 11kW | 032 | 601 | 1 | Stck | 1 |  | 6.03 | 85371098
65000086 | 4012591186489 | KV EV 11kW 2101 | Ladeverteiler für 2 Ladepunkte á 11kW | 032 | 1076 | 1 | Stck | 1 |  | 6.61 | 85371098
65000084 | 4012591186465 | KV EV 11kW 3100 | Ladeverteiler für 3 Ladepunkte á 11kW | 032 | 791 | 1 | Stck | 1 |  | 6.98 | 85371098
65000087 | 4012591186496 | KV EV 11kW 3101 | Ladeverteiler für 3 Ladepunkte á 11kW | 032 | 1266 | 1 | Stck | 1 |  | 7.56 | 85371098
61000725 | 4012591106586 | KV FC 03 | KV PE- und N-Klemme | 060 | 4.6 | 1 | Stck | 1 |  | 0.049 | 85381000
61000726 | 4012591106593 | KV FC 04 | KV PE- und N-Klemme | 060 | 5.85 | 1 | Stck | 1 |  | 0.069 | 85381000
61000727 | 4012591106609 | KV FC 06 | KV PE- und N-Klemme | 060 | 6.7 | 1 | Stck | 1 |  | 0.069 | 85381000
61000728 | 4012591106616 | KV FC 09 | KV PE- und N-Klemme | 060 | 7.4 | 1 | Stck | 1 |  | 0.096 | 85381000
61000729 | 4012591106869 | KV FC 12 | KV PE- und N-Klemme | 060 | 24.4 | 1 | Stck | 1 |  | 0.16 | 85381000
61001148 | 4012591130239 | KV FC 12 NT | KV FC 12 NT PE-Klemme und N-Trennklemme | 060 | 58.6 | 1 | Stck | 1 |  | 0.203 | 85381000
61000730 | 4012591106623 | KV FC 18 | KV PE- und N-Klemme | 060 | 32.6 | 1 | Stck | 1 |  | 0.206 | 85381000
61001149 | 4012591130246 | KV FC 18 NT | KV FC 18 NT PE-Klemme und N-Trennklemme | 060 | 92.8 | 1 | Stck | 1 |  | 0.263 | 85381000
61001158 | 4012591134237 | KV FC 23 NT | KV FC 23 NT Nachrüstsatz N-Trennklemme | 060 | 99.3 | 1 | Stck | 1 |  | 0.245 | 85381000
61000731 | 4012591106630 | KV FC 24 | KV PE- und N-Klemme | 060 | 56.4 | 1 | Stck | 1 |  | 0.3 | 85381000
61001150 | 4012591130253 | KV FC 24 NT | KV FC 24 NT PE-Klemme und N-Trennklemme | 060 | 130 | 1 | Stck | 1 |  | 0.386 | 85381000
61001159 | 4012591134251 | KV FC 35 NT | KV FC 35 NT Nachrüstsatz N-Trennklemme | 060 | 130.4 | 1 | Stck | 1 |  | 0.314 | 85381000
61000732 | 4012591106647 | KV FC 36 | KV PE- und N-Klemme | 060 | 75.3 | 1 | Stck | 1 |  | 0.39 | 85381000
61001151 | 4012591130260 | KV FC 36 NT | KV FC 36 NT PE-Klemme und N-Trennklemme | 060 | 174.8 | 1 | Stck | 1 |  | 0.492 | 85381000
61001155 | 4012591133087 | KV MB 12 | Mastbefestigung KV MB 12, für außenliegende Gehäusebefestigung | 060 | 60.2 | 1 | Stck | 1 |  | 0.285 | 85381000
61001156 | 4012591133094 | KV MB 18 | Mastbefestigung KV MB 18, für außenliegende Gehäusebefestigung | 060 | 65.9 | 1 | Stck | 1 |  | 0.475 | 85381000
61001152 | 4012591133001 | KV MB 3 | Mastbefestigung KV MB 3, für außenliegende Gehäusebefestigung | 060 | 49.8 | 1 | Stck | 1 |  | 0.162 | 85381000
61001153 | 4012591133032 | KV MB 4 | Mastbefestigung KV MB 4, für außenliegende Gehäusebefestigung | 060 | 52.2 | 1 | Stck | 1 |  | 0.18 | 85381000
61001154 | 4012591133049 | KV MB 6 | Mastbefestigung KV MB 6, für außenliegende Gehäusebefestigung | 060 | 54.8 | 1 | Stck | 1 |  | 0.186 | 85381000
61001157 | 4012591133209 | KV MB 9 | Mastbefestigung KV MB 9, für außenliegende Gehäusebefestigung | 060 | 57.3 | 1 | Stck | 1 |  | 0.25 | 85381000
61001100 | 4012591118213 | KV PC 9103 | KV 90-Automatengehäuse Polycarbonat 3 Teilungseinheiten (3x18 mm), IP 65 | 060 | 39.8 | 1 | Stck | 1 |  | 0.454 | 85381000
61001101 | 4012591118220 | KV PC 9104 | KV 90-Automatengehäuse Polycarbonat 4,5 Teilungseinheiten (4,5x18 mm), IP 65 | 060 | 49.5 | 1 | Stck | 1 | 203 | 0.687 | 85381000
61001102 | 4012591118237 | KV PC 9106 | KV 90-Automatengehäuse Polycarbonat 6 Teilungseinheiten (6x18 mm), IP 65 | 060 | 51.8 | 1 | Stck | 1 |  | 0.835 | 85381000
61001103 | 4012591118244 | KV PC 9109 | KV 90-Automatengehäuse Polycarbonat 9 Teilungseinheiten (9x18 mm), IP 65 | 060 | 63.5 | 1 | Stck | 1 | 137 | 1.06 | 85381000
61001104 | 4012591118251 | KV PC 9112 | KV 90-Automatengehäuse Polycarbonat 12 Teilungseinheiten (12x18 mm), IP 65 | 060 | 100 | 1 | Stck | 1 | 46 | 2.206 | 85381000
61001105 | 4012591118268 | KV PC 9224 | KV 90-Automatengehäuse Polycarbonat 24 Teilungseinheiten (2x12x18 mm) IP 65 | 060 | 169.8 | 1 | Stck | 1 | 38 | 2.883 | 85381000
61001106 | 4012591118275 | KV PC 9336 | KV 90-Automatengehäuse Polycarbonat 36 Teilungseinheiten (3x12x18mm), IP 65 | 060 | 229.7 | 1 | Stck | 1 | 28 | 3.67 | 85381000
61001107 | 4012591118282 | KV PC 9448 | KV 90-Automatengehäuse Polycarbonat 48 Teilungseinheiten (4x12x18 mm), IP 65 | 060 | 301.7 | 1 | Stck | 1 |  | 4.392 | 85381000
6100028 | 4012591620280 | KV PL 2 | Plombiervorrichtung, Plombierung von Unterteil und Oberteil bei 12-54 TE | 060 | 6.8 | 1 | Stck | 1 |  | 0.005 | 85381000
6100029 | 4012591620297 | KV PL 3 | Plombiervorrichtung, Plombierung von Unterteil und Oberteil bei 3-9 TE | 060 | 6.8 | 1 | Stck | 1 |  | 0.005 | 85381000
61001074 | 4012591115199 | KV PV 1211 | PV-Generatoranschlusskasten, mit ÜSE, 1xPV-Strang auf 1xWR-Eing. | 024 | 376.2 | 1 | Stck | 1 |  | 1.741 | 85381000
61001076 | 4012591115212 | KV PV 2211 | PV-Generatoranschlusskasten 1xPV-Strang auf 1xWR-Eing. mit Schalter | 024 | 258.1 | 1 | Stck | 1 |  | 1.695 | 85381000
61001083 | 4012591116929 | KV PV 2411 | PV-Generatoranschlusskasten, mit ÜSE, 1xPV-Strang auf 1xWR-Eing. | 024 | 478.7 | 1 | Stck | 1 |  | 2.56 | 85369010
62000335 | 4012591135241 | KX 0202 C | Kabelabzweigkasten 1,5-2,5 qmm 5polig, schwarz, Ex-Zone 2 und 22 | 015 | 31.9 | 1 | Stck | 1 | 504 | 0.264 | 85369010
62000336 | 4012591135258 | KX 0404 C | Kabelabzweigkasten 1,5-4 qmm 5polig, schwarz, Ex-Zone 2 und 22 | 015 | 39.8 | 1 | Stck | 1 | 504 | 0.302 | 85369010
62000337 | 4012591135265 | KX 0606 C | Kabelabzweigkasten 1,5-6 qmm 5polig, schwarz, Ex-Zone 2 und 22 | 015 | 54.7 | 1 | Stck | 1 | 432 | 0.399 | 85369010
62000338 | 4012591135272 | KX 1010 C | Kabelabzweigkasten 2,5-10 qmm 5polig, schwarz, Ex-Zone 2 und 22 | 015 | 67.9 | 1 | Stck | 1 | 324 | 0.539 | 85369010
9805795 | 4012591242093 | Lackstift RAL 7016 | Lackstift,12 ml, RAL 7016, anthrazit | 080 | 10.4 | 1 | Stck | 1 |  | 0.03 | 32082090
9805775 | 4012591242062 | Lackstift RAL 7035 | Lackstift,12 ml, RAL 7035, lichtgrau | 080 | 10.2 | 1 | Stck | 1 |  | 0.03 | 32082090
36001030 | 4012591122821 | LDM 25 B | Leitungsdurchführung IP 67, M 25,schwarz | 010 | 1.85 | 1 | Stck | 5 |  | 0.004 | 40169300
36001028 | 4012591122807 | LDM 25 G | Leitungsdurchführung IP 67, M 25, grau | 010 | 1.85 | 1 | Stck | 5 |  | 0.005 | 40169300
36001031 | 4012591122838 | LDM 32 B | Leitungsdurchführung IP 67, M 32,schwarz | 010 | 2.5 | 1 | Stck | 5 |  | 0.0072 | 39269097
36001029 | 4012591122814 | LDM 32 G | Leitungsdurchführung IP 67, M 32, grau | 010 | 2.5 | 1 | Stck | 5 |  | 0.0072 | 40169300
20001347 | 4012591123293 | ME 130 | Stromwandler-Set, 125/1 A, 3-phasig, Klasse 1, Leistung 0,2 VA | 020 | 776 | 1 | Stck | 1 |  | 1.215 | 85371098
20001348 | 4012591123347 | ME 131 | Stromwandler-Set, 150/1 A, 3-phasig, Klasse 1, Leistung 0,2 VA | 020 | 776 | 1 | Stck | 1 |  | 1.22 | 85371098
20001349 | 4012591123330 | ME 132 | Stromwandler-Set, 250/1 A, 3-phasig, Klasse 1, Leistung 0,2 VA | 020 | 776 | 1 | Stck | 1 |  | 0.983 | 85371098
20001350 | 4012591123309 | ME 134 | Stromwandler-Set, 400/1 A, 3-phasig, Klasse 1, Leistung 0,2 VA | 020 | 776 | 1 | Stck | 1 |  | 1.006 | 85371098
20001376 | 4012591127215 | ME 330 | Stromwandler-Set, 125/5 A, 3-phasig, Klasse 1, Leistung 2,5 VA | 020 | 179.3 | 1 | Stck | 1 |  | 0.577 | 85371098
20001377 | 4012591127222 | ME 331 | Stromwandler-Set, 150/5 A, 3-phasig, Klasse 1, Leistung 2,5 VA | 020 | 179.3 | 1 | Stck | 1 |  | 0.635 | 85371098
20001378 | 4012591127239 | ME 332 | Stromwandler-Set, 250/5 A, 3-phasig, Klasse 1, Leistung 2,5 VA | 020 | 179.3 | 1 | Stck | 1 |  | 0.617 | 85371098
20001379 | 4012591127246 | ME 334 | Stromwandler-Set, 400/5 A, 3-phasig, Klasse 1, Leistung 2,5 VA | 020 | 179.3 | 1 | Stck | 1 |  | 0.596 | 85371098
20001380 | 4012591127253 | ME 336 | Stromwandler-Set, 600/5 A, 3-phasig, Klasse 1, Leistung 2,5 VA | 020 | 179.3 | 1 | Stck | 1 |  | 0.577 | 85371098
2000000 | 4012591650003 | Mi 0100 | Mi-Leergehäuse, Einbaumaße 275x125x146mm, transparenter Deckel | 020 | 134.8 | 1 | Stck | 1 | 68 | 1.249 | 85371098
2000007 | 4012591650072 | Mi 0101 | Mi-Leergehäuse, Einbaumaße 275x125x146mm, nicht durchsicht. Deckel | 020 | 134.8 | 1 | Stck | 1 | 68 | 1.3 | 85371098
2000001 | 4012591650010 | Mi 0200 | Mi-Leergehäuse, Einbaumaße 275x275x146mm, transparenter Deckel | 020 | 166.1 | 1 | Stck | 1 | 34 | 1.919 | 85371098
2000008 | 4012591650089 | Mi 0201 | Mi-Leergehäuse, Einbaumaße 275x275x146mm, nicht durchsicht. Deckel | 020 | 166.1 | 1 | Stck | 1 | 34 | 1.98 | 85371098
2000002 | 4012591650027 | Mi 0210 | Mi-Leergehäuse, Einbaumaße 275x275x191mm, transparenter Deckel | 020 | 179.3 | 1 | Stck | 1 | 28 | 2.169 | 85371098
2000009 | 4012591650096 | Mi 0211 | Mi-Leergehäuse, Einbaumaße 275x275x191mm, nicht durchsicht. Deckel | 020 | 179.3 | 1 | Stck | 1 | 28 | 2.28 | 85371098
2000061 | 4012591650614 | Mi 0220 | Mi-Leergehäuse, Einbaumaße 275x275x115 mm, transp. Scharnierdeckel | 020 | 240.7 | 1 | Stck | 1 | 34 | 2.083 | 85371098
2000062 | 4012591650621 | Mi 0221 | Mi-Leergehäuse, Einbaumaße 275x275x115 mm, nicht durchs. Scharn.dec | 020 | 240.7 | 1 | Stck | 1 | 34 | 2.083 | 85371098
2000003 | 4012591650034 | Mi 0300 | Mi-Leergehäuse, Einbaumaße 275x425x146mm, transparenter Deckel | 020 | 260.7 | 1 | Stck | 1 | 20 | 2.628 | 85371098
2000010 | 4012591650102 | Mi 0301 | Mi-Leergehäuse, Einbaumaße 275x425x146mm, nicht durchsicht. Deckel | 020 | 260.7 | 1 | Stck | 1 | 20 | 2.643 | 85371098
2000004 | 4012591650041 | Mi 0310 | Mi-Leergehäuse, Einbaumaße 275x425x191mm, transparenter Deckel | 020 | 289.9 | 1 | Stck | 1 | 18 | 3.075 | 85371098
2000011 | 4012591650119 | Mi 0311 | Mi-Leergehäuse, Einbaumaße 275x425x191mm, nicht durchsicht. Deckel | 020 | 289.9 | 1 | Stck | 1 | 18 | 3.088 | 85371098
2000005 | 4012591650058 | Mi 0400 | Mi-Leergehäuse, Einbaumaße 275x575x146mm, transparenter Deckel | 020 | 311 | 1 | Stck | 1 | 20 | 3.4 | 85371098
2000012 | 4012591650126 | Mi 0401 | Mi-Leergehäuse, Einbaumaße 275x575x146mm, nicht durchsicht. Deckel | 020 | 311 | 1 | Stck | 1 | 20 | 3.3 | 85371098
2000290 | 4012591652908 | Mi 0410 | Mi-Leergehäuse, Einbaumaße 275x575x19mm, transparenter Deckel | 020 | 368.7 | 1 | Stck | 1 | 16 | 3.8 | 85371098
2000291 | 4012591652915 | Mi 0411 | Mi-Leergehäuse, Einbaumaße 275x575x191mm, nicht durchsicht. Deckel | 020 | 368.7 | 1 | Stck | 1 | 16 | 3.827 | 85371098
20001317 | 4012591121053 | Mi 0600 | Mi-Leergehäuse, Einbaumaße 575x425x146mm, transparenter Deckel | 020 | 449 | 1 | Stck | 1 | 12 | 5.335 | 85371098
20001318 | 4012591120858 | Mi 0601 | Mi-Leergehäuse, Einbaumaße 575x425x146mm, nicht durchsicht. Deckel | 020 | 449 | 1 | Stck | 1 | 12 | 5.335 | 85371098
2000006 | 4012591650065 | Mi 0800 | Mi-Leergehäuse, Einbaumaße 575x575x146mm, transparenter Deckel | 020 | 541 | 1 | Stck | 1 | 10 | 6.264 | 85371098
2000013 | 4012591650133 | Mi 0801 | Mi-Leergehäuse, Einbaumaße 575x575x146mm, nicht durchsicht. Deckel | 020 | 541 | 1 | Stck | 1 | 10 | 6.359 | 85371098
20001516 | 4012591135555 | Mi 1106 | Mi-Automatengehäuse, 12 Teilungseinheiten | 020 | 166.8 | 1 | Stck | 1 | 68 | 1.888 | 85371098
20001035 | 4012591111597 | Mi 1109 | Mi-Automatengehäuse, 9 Teilungseinheiten | 020 | 193.8 | 1 | Stck | 1 | 68 | 1.701 | 85371098
2000600 | 4012591656005 | Mi 1111 | Mi-Automatengehäuse, 12 Teilungseinheiten, mit 1 Klappdeckel | 020 | 249.3 | 1 | Stck | 1 | 68 | 1.811 | 85371098
2000601 | 4012591656012 | Mi 1112 | Mi-Automatengehäuse, 12 Teilungseinheiten | 020 | 193.8 | 1 | Stck | 1 | 68 | 1.692 | 85371098
2000611 | 4012591656111 | Mi 1115 | Mi-Automatengehäuse, 12 Teilungseinh., ohne PE- und N-Klemmen | 020 | 166.8 | 1 | Stck | 1 | 68 | 1.601 | 85371098
2000615 | 4012591656159 | Mi 1117 | Mi-Automatengehäuse, 12 TE, mit 1 Klappdeckel, o. PE- und N-Klemmen | 020 | 222.4 | 1 | Stck | 1 | 68 | 1.714 | 85371098
2000602 | 4012591656029 | Mi 1220 | Mi-Automatengehäuse, 24 Teilungseinheiten, Scharnierdeckel | 020 | 337.9 | 1 | Stck | 1 | 34 | 2.885 | 85371098
2000603 | 4012591656036 | Mi 1222 | Mi-Automatengehäuse, 24 Teilungseinheiten, mit 2 Klappdeckeln | 020 | 374.1 | 1 | Stck | 1 | 34 | 2.956 | 85371098
2000604 | 4012591656043 | Mi 1224 | Mi-Automatengehäuse, 24 Teilungseinheiten | 020 | 263.2 | 1 | Stck | 1 | 34 | 2.84 | 85371098
2000612 | 4012591656128 | Mi 1225 | Mi-Automatengehäuse, 24 Teilungseinh., ohne PE- und N-Klemmen | 020 | 226.9 | 1 | Stck | 1 | 34 | 2.555 | 85371098
2000619 | 4012591656197 | Mi 1226 | Mi-Automatengehäuse, 24 Teilungseinheiten, Scharnierdeckel | 020 | 301.7 | 1 | Stck | 1 | 34 | 2.765 | 85371098
2000616 | 4012591656166 | Mi 1227 | Mi-Automatengehäuse, 24 TE, mit 2 Klappdeckeln, o. PE- und N-Klemmen | 020 | 338.1 | 1 | Stck | 1 | 34 | 2.785 | 85371098
2000026 | 4012591650263 | Mi 1281 | Mi für Hochleistungsautomaten, 6 TE, 1pol. Hauptleitungskl., plombierb. | 020 | 265.9 | 1 | Stck | 1 | 34 | 2.566 | 85371098
20001437 | 4012591129745 | Mi 1331 | Mi-Automatengehäuse, 36 Teilungseinheiten | 020 | 340.6 | 1 | Stck | 1 | 20 | 3.94 | 85371098
2000605 | 4012591656050 | Mi 1333 | Mi-Automatengehäuse, 36 Teilungseinheiten, mit 3 Klappdeckeln | 020 | 551 | 1 | Stck | 1 | 24 | 4.236 | 85371098
2000613 | 4012591656135 | Mi 1335 | Mi-Automatengehäuse, 36 Teilungseinh., ohne PE- und N-Klemmen | 020 | 342.9 | 1 | Stck | 1 | 20 | 3.357 | 85371098
2000606 | 4012591656067 | Mi 1336 | Mi-Automatengehäuse, 36 Teilungseinheiten | 020 | 385.4 | 1 | Stck | 1 | 20 | 3.9 | 85371098
2000617 | 4012591656173 | Mi 1337 | Mi-Automatengehäuse, 36 TE, mit 3 Klappdeckeln, o. PE- und N-Klemmen | 020 | 510 | 1 | Stck | 1 | 20 | 3.9 | 85371098
2000607 | 4012591656074 | Mi 1440 | Mi-Automatengehäuse, 36 Teilungseinh., ohne PE- und N-Klemmen | 020 | 416.3 | 1 | Stck | 1 | 20 | 4.439 | 85371098
20001546 | 4012591159759 | Mi 1441 | Mi-Automatengehäuse, 48 Teilungseinheiten | 020 | 374.8 | 1 | Stck | 1 | 20 | 4.594 | 85371098
2000608 | 4012591656081 | Mi 1443 | Mi-Automatengehäuse, 36 Teilungseinheiten, mit 3 Klappdeckeln | 020 | 582 | 1 | Stck | 1 | 20 | 4.774 | 85371098
2000609 | 4012591656098 | Mi 1444 | Mi-Automatengehäuse, 48 Teilungseinheiten, mit 4 Klappdeckeln | 020 | 693 | 1 | Stck | 1 | 20 | 5.239 | 85371098
2000614 | 4012591656142 | Mi 1445 | Mi-Automatengehäuse, 48 TE, mit 4 Klappdeckeln, o. PE- und N-Klemmen | 020 | 638 | 1 | Stck | 1 | 20 | 4.928 | 85371098
2000610 | 4012591656104 | Mi 1448 | Mi-Automatengehäuse, 48 Teilungseinheiten | 020 | 469.3 | 1 | Stck | 1 | 20 | 4.85 | 85371098
20001038 | 4012591110873 | Mi 1455 | Mi-Automatengehäuse, 56 Teilungseinh., ohne PE- und N-Klemmen | 020 | 415.1 | 1 | Stck | 1 |  | 4.751 | 85371098
20001032 | 4012591111603 | Mi 1456 | Mi-Automatengehäuse, 56 Teilungseinheiten | 020 | 467.9 | 1 | Stck | 1 | 20 | 5.28 | 85371098
20001416 | 4012591129530 | Mi 1653 | Mi-Automatengehäuse, 54 Teilungseinheiten | 020 | 541 | 1 | Stck | 1 | 12 | 7.379 | 85371098
20001415 | 4012591129523 | Mi 1654 | Mi-Automatengehäuse, 54 Teilungseinheiten (3x18x18 mm), IP 65 | 020 | 569 | 1 | Stck | 1 | 12 | 7.774 | 85371098
20001320 | 4012591120865 | Mi 1683 | Mi-Automatengehäuse, 80 Teilungseinh., ohne PE- und N-Klemmen | 020 | 607 | 1 | Stck | 1 | 12 | 7.577 | 85371098
20001319 | 4012591121060 | Mi 1684 | Mi-Automatengehäuse, 80 Teilungseinheiten | 020 | 634 | 1 | Stck | 1 | 12 | 7.856 | 85371098
20001034 | 4012591110910 | Mi 1884 | Mi-Automatengehäuse, 84 Teilungseinheiten | 020 | 768 | 1 | Stck | 1 | 10 | 9.16 | 85371098
20001039 | 4012591110927 | Mi 1885 | Mi-Automatengehäuse, 84 Teilungseinh., ohne PE- und N-Klemmen | 020 | 718 | 1 | Stck | 1 | 10 | 8.817 | 85371098
20001484 | 4012591134022 | Mi 2133 | Mi mit Messtrennklemmen und Spannungspfadabsicherung | 020 | 300 | 1 | Stck | 1 | 68 | 2.055 | 85371098
2000075 | 4012591650751 | Mi 2200 | Mi-Zählergehäuse, 300x300x170mm außen, Zählereinbautiefe 146 mm | 020 | 198.9 | 1 | Stck | 1 | 34 | 2.052 | 85371098
20001381 | 4012591127260 | Mi 2230 | Mi für Messgerät 96x96 mm, 4,5 TE, mit Tragschi. f. Sp.pfadsi., Scharnierd | 020 | 364.1 | 1 | Stck | 1 |  | 2.685 | 85371098
20001382 | 4012591127277 | Mi 2231 | Mi mit Messgerät 96x96 mm, 4,5 TE, mit Tragschi. f. Sp.pfadsi., Scharnierd | 020 | 939 | 1 | Stck | 1 |  | 3.192 | 85371098
20001499 | 4012591134695 | Mi 2279 | Mi-APZ-Gehäuse, 300x300x170mm | 020 | 269.3 | 1 | Stck | 1 | 20 | 2.535 | 85371098
2000076 | 4012591650768 | Mi 2300 | Mi-Zählergehäuse, 300x450x170mm außen, Zählereinbautiefe 146 mm | 020 | 298.2 | 1 | Stck | 1 | 20 | 2.761 | 85371098
2000078 | 4012591650782 | Mi 2310 | Mi-Zählergehäuse, 300x450x214mm außen, Zählereinbautiefe 190 mm | 020 | 325.5 | 1 | Stck | 1 | 18 | 3.233 | 85371098
20001172 | 4012591114826 | Mi 2312 | Mi-Zählergehäuse, 300x450x170mm zum Einbau vom eHz | 020 | 463.3 | 1 | Stck | 1 | 20 | 4.989 | 85371098
20001173 | 4012591114833 | Mi 2313 | Mi-Zählergehäuse, 300x450x170mm zum Einbau vom eHz | 020 | 543 | 1 | Stck | 1 | 24 | 6.048 | 85371098
2000080 | 4012591650805 | Mi 2400 | Mi-Zählergehäuse, 300x600x170mm außen, Zählereinbautiefe 146 mm | 020 | 347.5 | 1 | Stck | 1 | 20 | 3.622 | 85371098
2000082 | 4012591650829 | Mi 2410 | Mi-Zählergehäuse, 300x600x214mm außen, Zählereinbautiefe 190 mm | 020 | 416.1 | 1 | Stck | 1 | 16 | 4.16 | 85371098
2000697 | 4012591656975 | Mi 2413 | Mi-Zählergehäuse, 300x600x228mm außen, mit Klappfenster, IP 54 | 020 | 470.2 | 1 | Stck | 1 | 18 | 4.192 | 85371098
2000084 | 4012591650843 | Mi 2420 | Mi-Zählergehäuse, 300x600x185mm außen, mit Klappdeckel | 020 | 418.9 | 1 | Stck | 1 | 20 | 4.015 | 85371098
20001383 | 4012591127284 | Mi 2444 | Mi-Wandlergehäuse 600x300mm, Sammelschienen 400 A, 5polig | 020 | 936 | 1 | Stck | 1 |  | 11.725 | 85371098
20001384 | 4012591127291 | Mi 2446 | Mi-Wandlergehäuse 600x300mm, Sammelschienen 630 A, 5polig | 020 | 967 | 1 | Stck | 1 |  | 12.2 | 85371098
20001385 | 4012591127307 | Mi 2448 | Mi-Wandlergehäuse 600x300mm, Sammelschienen 630 A, 5polig | 020 | 791 | 1 | Stck | 1 |  | 10.241 | 85371098
2000086 | 4012591650867 | Mi 2800 | Mi-Zählergehäuse, 600x600x170mm außen, Zählereinbautiefe 146 mm | 020 | 653 | 1 | Stck | 1 | 10 | 7.284 | 85371098
2000092 | 4012591650928 | Mi 2820 | Mi-Zählergehäuse, 600x600x185mm außen, mit Klappdeckel | 020 | 716 | 1 | Stck | 1 | 10 | 7.77 | 85371098
2000620 | 4012591656203 | Mi 3220 | Mi-Sicherungsgehäuse, 4x3x25A, DII, E27 a. Sammelsch.250A, 5polig, Scharnierd. | 020 | 443.9 | 1 | Stck | 1 | 34 | 5.362 | 85371098
2000709 | 4012591657095 | Mi 3221 | Mi-Sicherungsgehäuse, 4x3x25A, DII, E27 a. Sammelsch.400A, 5polig, Scharnierd. | 020 | 469.7 | 1 | Stck | 1 | 34 | 6.082 | 85371098
2000710 | 4012591657101 | Mi 3222 | Mi-Sicherungsgehäuse, 4x3x25A, DII, E27 a. Sammelsch.630A, 5polig, Scharnierd. | 020 | 539 | 1 | Stck | 1 | 34 | 7.331 | 85371098
2000621 | 4012591656210 | Mi 3225 | Mi-Sicherungsgehäuse, 4x3x25A, DII, E27 auf Sammelschiene 250 A, 5polig | 020 | 369.4 | 1 | Stck | 1 | 34 | 5.161 | 85371098
2000707 | 4012591657071 | Mi 3226 | Mi-Sicherungsgehäuse, 4x3x25A, DII, E27 auf Sammelschiene 400 A, 5polig | 020 | 395.4 | 1 | Stck | 1 |  | 5.95 | 85371098
2000708 | 4012591657088 | Mi 3227 | Mi-Sicherungsgehäuse, 4x3x25A, DII, E27 auf Sammelschiene 630 A, 5polig | 020 | 464 | 1 | Stck | 1 | 34 | 7.12 | 85371098
2000622 | 4012591656227 | Mi 3230 | Mi-Sicherungsgehäuse, 5x3x63A, D02, E18 a. Sammelsch.250A, 5polig, Scharnierd. | 020 | 489.7 | 1 | Stck | 1 | 34 | 4.789 | 85371098
2000723 | 4012591657231 | Mi 3231 | Mi-Sicherungsgehäuse, 5x3x63A, D02, E18 a. Sammelsch.400A, 5polig, Scharnierd. | 020 | 515 | 1 | Stck | 1 |  | 5.811 | 85371098
2000724 | 4012591657248 | Mi 3232 | Mi-Sicherungsgehäuse, 5x3x63A, D02, E18 a. Sammelsch.630A, 5polig, Scharnierd. | 020 | 584 | 1 | Stck | 1 | 34 | 6.854 | 85371098
2000623 | 4012591656234 | Mi 3235 | Mi-Sicherungsgehäuse, 5x3x63A, D02, E18 auf Sammelschiene 250 A, 5polig | 020 | 415.2 | 1 | Stck | 1 | 34 | 4.654 | 85371098
2000721 | 4012591657217 | Mi 3236 | Mi-Sicherungsgehäuse, 5x3x63A, D02, E18 auf Sammelschiene 400 A, 5polig | 020 | 441.3 | 1 | Stck | 1 | 34 | 5.401 | 85371098
2000722 | 4012591657224 | Mi 3237 | Mi-Sicherungsgehäuse, 5x3x63A, D02, E18 auf Sammelschiene 630 A, 5polig | 020 | 510 | 1 | Stck | 1 | 34 | 4.975 | 85371098
2000624 | 4012591656241 | Mi 3260 | Mi-Sicherungsgehäuse, 3x3x63A, DIII, E33 a. Sammelsch.250A, 5polig, Scharnierd. | 020 | 446.7 | 1 | Stck | 1 | 34 | 5.232 | 85371098
2000715 | 4012591657156 | Mi 3261 | Mi-Sicherungsgehäuse, 3x3x63A, DIII, E33 a. Sammelsch.400A, 5polig, Scharnierd. | 020 | 472.7 | 1 | Stck | 1 | 34 | 5.92 | 85371098
2000716 | 4012591657163 | Mi 3262 | Mi-Sicherungsgehäuse, 3x3x63A, DIII, E33 a. Sammelsch.630A, 5polig, Scharnierd. | 020 | 542 | 1 | Stck | 1 | 34 | 7.195 | 85371098
2000625 | 4012591656258 | Mi 3263 | Mi-Sicherungsgehäuse, 3x3x63A, DIII, E33 auf Sammelschiene 250 A, 5polig | 020 | 372.2 | 1 | Stck | 1 | 34 | 5.089 | 85371098
2000713 | 4012591657132 | Mi 3264 | Mi-Sicherungsgehäuse, 3x3x63A, DIII, E33 auf Sammelschiene 400 A, 5polig | 020 | 398 | 1 | Stck | 1 | 34 | 5.851 | 85371098
2000714 | 4012591657149 | Mi 3265 | Mi-Sicherungsgehäuse, 3x3x63A, DIII, E33 auf Sammelschiene 630 A, 5polig | 020 | 467 | 1 | Stck | 1 | 34 | 7.08 | 85371098
20001289 | 4012591118190 | Mi 3266 | Sicherungsgehäuse 3x3x63A,D02 auf Sammelschiene 250 A, 5polig | 020 | 728 | 1 | Stck | 1 | 34 | 5.803 | 85371098
20001278 | 4012591118008 | Mi 3267 | Sicherungsgehäuse 3x3x63A,D02 auf Sammelschiene 400 A, 5polig | 020 | 756 | 1 | Stck | 1 | 34 | 6.499 | 85371098
2000711 | 4012591657118 | Mi 3423 | Mi-Sicherungsgehäuse, 8x3x25A, DII, E27 auf Sammelschiene 400 A, 5polig | 020 | 698 | 1 | Stck | 1 | 20 | 10.891 | 85371098
2000712 | 4012591657125 | Mi 3424 | Mi-Sicherungsgehäuse, 8x3x25A, DII, E27 auf Sammelschiene 630 A, 5polig | 020 | 831 | 1 | Stck | 1 | 20 | 13.486 | 85371098
2000626 | 4012591656265 | Mi 3425 | Mi-Sicherungsgehäuse, 8x3x25A, DII, E27 auf Sammelschiene 250 A, 5polig | 020 | 648 | 1 | Stck | 1 | 20 | 9.5 | 85371098
2000628 | 4012591656289 | Mi 3435 | Mi-Sicherungsgehäuse, 12x3x63A, D02, E18 auf Sammelschiene 250 A, 5polig | 020 | 788 | 1 | Stck | 1 | 20 | 8.731 | 85371098
2000725 | 4012591657255 | Mi 3436 | Mi-Sicherungsgehäuse, 12x3x63A, D02, E18 auf Sammelschiene 400 A, 5polig | 020 | 839 | 1 | Stck | 1 | 20 | 10.293 | 85371098
2000726 | 4012591657262 | Mi 3437 | Mi-Sicherungsgehäuse, 12x3x63A, D02, E18 auf Sammelschiene 630 A, 5polig | 020 | 969 | 1 | Stck | 1 | 20 | 13.401 | 85371098
2000629 | 4012591656296 | Mi 3463 | Mi-Sicherungsgehäuse, 6x3x63A, DIII, E33 auf Sammelschiene 250 A, 5polig | 020 | 656 | 1 | Stck | 1 | 20 | 9.22 | 85371098
2000717 | 4012591657170 | Mi 3464 | Mi-Sicherungsgehäuse, 6x3x63A, DIII, E33 auf Sammelschiene 400 A, 5polig | 020 | 705 | 1 | Stck | 1 | 20 | 10.665 | 85371098
2000718 | 4012591657187 | Mi 3465 | Mi-Sicherungsgehäuse, 6x3x63A, DIII, E33 auf Sammelschiene 630 A, 5polig | 020 | 837 | 1 | Stck | 1 | 20 | 13.286 | 85371098
2000154 | 4012591651543 | Mi 4150 | Mi-NH-Sicherungsgehäuse 1xNH 00 , 3polig, 125 A + PE + N | 020 | 216.7 | 1 | Stck | 1 | 68 | 2.822 | 85371098
2000159 | 4012591651598 | Mi 4205 | Mi-NH-Sicherungsgehäuse 1xNH 00 , 3polig, 125 A + PE + N | 020 | 261.6 | 1 | Stck | 1 | 34 | 3.005 | 85371098
2000155 | 4012591651550 | Mi 4250 | Mi-NH-Sicherungsgehäuse 2xNH 00 , 3polig, 125 A + PE + N | 020 | 309.9 | 1 | Stck | 1 | 34 | 3.608 | 85371098
2000156 | 4012591651567 | Mi 4350 | Mi-NH-Sicherungsgehäuse 3xNH 00 , 3polig, 125 A + PE + N | 020 | 484.1 | 1 | Stck | 1 | 24 | 5.066 | 85371098
2000158 | 4012591651581 | Mi 4451 | Mi-NH-Sicherungsgehäuse 1xNH 1 , 3polig, 250 A + PE + N | 020 | 503 | 1 | Stck | 1 | 20 | 6.2 | 85371098
2000160 | 4012591651604 | Mi 4452 | Mi-NH-Sicherungsgehäuse 1xNH 2 , 3polig, 400 A + PE + N | 020 | 589 | 1 | Stck | 1 | 20 | 7.456 | 85371098
2000188 | 4012591651888 | Mi 5150 | Mi-NH-Sicherungslasttrennschaltergehäuse , 1xNH 00, 3polig 125 A+PE+N | 020 | 291.3 | 1 | Stck | 1 | 68 | 3.047 | 85371098
2000187 | 4012591651871 | Mi 5250 | Mi-NH-Sicherungslasttrennschaltergehäuse , 1xNH 00, 3polig 125 A+PE+N | 020 | 340.5 | 1 | Stck | 1 | 34 | 3.188 | 85371098
2000189 | 4012591651895 | Mi 5451 | Mi-NH-Sicherungslasttrennschaltergehäuse , 1xNH 1, 3polig 250 A+PE+N | 020 | 738 | 1 | Stck | 1 | 20 | 6.828 | 85371098
2000191 | 4012591651918 | Mi 5452 | Mi-NH-Sicherungslasttrennschaltergehäuse , 1xNH 2, 3pol. 400 A+PE+N | 020 | 869 | 1 | Stck | 1 | 20 | 8.282 | 85371098
20001417 | 4012591129547 | Mi 5651 | Mi-NH-Sicherungslasttrennschaltergehäuse , 1xNH 1, 3polig 250 A+PE+N | 020 | 870 | 1 | Stck | 1 | 12 | 8.858 | 85371098
20001418 | 4012591129554 | Mi 5652 | Mi-NH-Sicherungslasttrennschaltergehäuse , 1xNH 2, 3pol. 400 A+PE+N | 020 | 1003 | 1 | Stck | 1 | 12 | 10.298 | 85371098
2000727 | 4012591657279 | Mi 5853 | Mi-NH-Sicherungslasttrennschaltergehäuse , 1xNH 3, 3pol. 630 A+PE+N | 020 | 1314 | 1 | Stck | 1 | 10 | 17.61 | 85371098
2000795 | 4012591657958 | Mi 6202 | Mi mit 1x3pol. Adapter f. Hauptleitungs- schutzsch.,a. Sammels.,250A,5polig, | 020 | 386 | 1 | Stck | 1 | 28 | 4.296 | 85371098
20001023 | 4012591107545 | Mi 6203 | Mi mit 2x3pol. Adapter f. Hauptleitungs- schutzsch.,a. Sammels.,250A,5polig, | 020 | 471 | 1 | Stck | 1 |  | 4.798 | 85371098
2000796 | 4012591657965 | Mi 6204 | Mi mit 1x3pol. Adapter f. Hauptleitungs- schutzsch.,a. Sammels.,400A,5polig | 020 | 411.8 | 1 | Stck | 1 | 28 | 4.937 | 85371098
20001024 | 4012591107552 | Mi 6205 | Mi mit 2x3pol. Adapter f. Hauptleitungs- schutzsch.,a. Sammels.,400A,5polig | 020 | 496.9 | 1 | Stck | 1 | 28 | 5.783 | 85371098
2000797 | 4012591657972 | Mi 6206 | Mi mit 1x3pol. Adapter f. Hauptleitungs- schutzsch.,a. Sammelsch. 630A,5polig | 020 | 480.8 | 1 | Stck | 1 | 28 | 6.262 | 85371098
20001025 | 4012591107569 | Mi 6207 | Mi mit 2x3pol. Adapter f. Hauptleitungs- schutzsch.,a. Sammelsch. 630A,5polig | 020 | 565 | 1 | Stck | 1 | 28 | 6.873 | 85371098
2000641 | 4012591656418 | Mi 6212 | Mi-NH-Sicherungsgehäuse 1xNH 00 3polig, Sammelschiene 250 A, 5polig | 020 | 397.7 | 1 | Stck | 1 | 34 | 5.096 | 85371098
2000728 | 4012591657286 | Mi 6213 | Mi-NH-Sicherungsgehäuse 1xNH 00 3polig, Sammelsch. 400 A, 5polig | 020 | 441.8 | 1 | Stck | 1 | 34 | 5.672 | 85371098
2000729 | 4012591657293 | Mi 6214 | Mi-NH-Sicherungsgehäuse 1xNH 00 3polig, Sammelschiene 630 A, 5polig | 020 | 511 | 1 | Stck | 1 | 34 | 6.825 | 85371098
2000643 | 4012591656432 | Mi 6226 | Mi-NH-Sicherungslasttrennschaltergehäuse , 1x3xNH00,a. Sammels., 250A, 5polig | 020 | 467.2 | 1 | Stck | 1 | 34 | 5.29 | 85371098
2000736 | 4012591657361 | Mi 6227 | Mi-NH-Sicherungslasttrennschaltergehäuse , 1x3xNH00,a. Sammels., 400A, 5polig | 020 | 511 | 1 | Stck | 1 | 34 | 6.085 | 85371098
2000737 | 4012591657378 | Mi 6228 | Mi-NH-Sicherungslasttrennschaltergehäuse , 1x3xNH00,a. Sammels., 630A, 5polig | 020 | 580 | 1 | Stck | 1 | 34 | 7.222 | 85371098
2000645 | 4012591656456 | Mi 6252 | Mi-Sammelschienengehäuse 300x300mm, Sammelschienen 250 A, 5polig | 020 | 221.9 | 1 | Stck | 1 | 34 | 3.3 | 85371098
2000785 | 4012591657859 | Mi 6255 | Mi-Sammelschienengehäuse 300x300mm, Sammelschienen 400 A, 5polig | 020 | 248.7 | 1 | Stck | 1 | 34 | 3.973 | 85371098
2000786 | 4012591657866 | Mi 6256 | Mi-Sammelschienengehäuse 300x300mm, Sammelschienen 630 A, 5polig | 020 | 317.6 | 1 | Stck | 1 | 34 | 5.213 | 85371098
20001284 | 4012591118114 | Mi 6265 | Mi-NH-Sicherungslasttrennschaltergehäuse , 2x3xNH00,a. Sammels., 250A, 5polig | 020 | 548 | 1 | Stck | 1 | 34 | 5.498 | 85371098
20001285 | 4012591118121 | Mi 6266 | Mi-NH-Sicherungslasttrennschaltergehäuse , 2x3xNH00,a. Sammels., 400A, 5polig | 020 | 575 | 1 | Stck | 1 | 34 | 6.233 | 85371098
20001286 | 4012591118138 | Mi 6267 | Mi-NH-Sicherungslasttrennschaltergehäuse , 2x3xNH00,a. Sammels., 630A, 5polig | 020 | 643 | 1 | Stck | 1 | 34 | 7.503 | 85371098
20001548 | 4012591161165 | Mi 6291 | Mi-NH-Sicherungslasttrennschaltergehäuse , 3x3xNH000,a. Sammels., 250A, 5polig | 020 | 687 | 1 | Stck | 1 | 34 | 5.562 | 85371098
20001549 | 4012591161172 | Mi 6292 | Mi-NH-Sicherungslasttrennschaltergehäuse , 3x3xNH000,a. Sammels., 400A, 5polig | 020 | 714 | 1 | Stck | 1 | 34 | 6.294 | 85371098
20001550 | 4012591161189 | Mi 6293 | Mi-NH-Sicherungslasttrennschaltergehäuse , 3x3xNH000,a. Sammels., 630A, 5polig | 020 | 775 | 1 | Stck | 1 | 34 | 7.559 | 85371098
2000651 | 4012591656517 | Mi 6352 | Mi-Sammelschienengehäuse 300x450mm, Sammelschienen 250 A, 5polig | 020 | 316.8 | 1 | Stck | 1 | 20 | 3.957 | 85371098
2000789 | 4012591657897 | Mi 6355 | Mi-Sammelschienengehäuse 300x450mm, Sammelschienen 400 A, 5polig | 020 | 343.3 | 1 | Stck | 1 | 20 | 4.71 | 85371098
2000790 | 4012591657903 | Mi 6356 | Mi-Sammelschienengehäuse 300x450mm, Sammelschienen 630 A, 5polig | 020 | 412 | 1 | Stck | 1 | 20 | 5.908 | 85371098
20001438 | 4012591129752 | Mi 6357 | Mi-Sammelschienengehäuse 450x300mm, Sammelschienen 250 A, 5polig | 020 | 314.6 | 1 | Stck | 1 | 20 | 4.719 | 85371098
20001439 | 4012591129769 | Mi 6358 | Mi-Sammelschienengehäuse 450x300mm, Sammelschienen 400 A, 5polig | 020 | 354.1 | 1 | Stck | 1 | 20 | 5.855 | 85371098
20001440 | 4012591129776 | Mi 6359 | Mi-Sammelschienengehäuse 450x300mm, Sammelschienen 630 A, 5polig | 020 | 458.8 | 1 | Stck | 1 | 20 | 7.738 | 85371098
20001543 | 4012591159728 | Mi 6365 | Mi-NH-Sicherungslasttrennschaltergehäuse , 2x3xNH00,a. Sammels., 250A, 5polig | 020 | 642 | 1 | Stck | 1 | 20 | 6.32 | 85371098
20001544 | 4012591159735 | Mi 6366 | Mi-NH-Sicherungslasttrennschaltergehäuse , 2x3xNH00,a. Sammels., 400A, 5polig | 020 | 670 | 1 | Stck | 1 | 20 | 7.058 | 85371098
20001545 | 4012591159742 | Mi 6367 | Mi-NH-Sicherungslasttrennschaltergehäuse , 2x3xNH00,a. Sammels., 630A, 5polig | 020 | 706 | 1 | Stck | 1 | 20 | 8.297 | 85371098
2000656 | 4012591656562 | Mi 6422 | Mi-NH-Sicherungsgehäuse 2xNH 00, 3polig, Sammelschiene 250 A, 5polig | 020 | 684 | 1 | Stck | 1 | 20 | 9.02 | 85371098
2000730 | 4012591657309 | Mi 6423 | Mi-NH-Sicherungsgehäuse 2xNH 00, 3polig, Sammelsch. 400 A, 5polig | 020 | 760 | 1 | Stck | 1 | 20 | 10.08 | 85371098
2000731 | 4012591657316 | Mi 6424 | Mi-NH-Sicherungsgehäuse 2xNH 00, 3polig, Sammelschiene 630 A, 5polig | 020 | 889 | 1 | Stck | 1 | 20 | 12.635 | 85371098
2000658 | 4012591656586 | Mi 6426 | Mi-NH-Sicherungslasttrennschaltergehäuse 2x3x NH00,a. Sammelschiene, 250A,5p. | 020 | 821 | 1 | Stck | 1 | 20 | 9.34 | 85371098
2000738 | 4012591657385 | Mi 6427 | Mi-NH-Sicherungslasttrennschaltergehäuse , 2x3xNH00,a. Sammels., 400A, 5polig | 020 | 896 | 1 | Stck | 1 | 20 | 10.86 | 85371098
2000739 | 4012591657392 | Mi 6428 | Mi-NH-Sicherungslasttrennschaltergehäuse , 2x3xNH00,a. Sammels., 630A, 5polig | 020 | 1024 | 1 | Stck | 1 | 20 | 13.701 | 85371098
2000660 | 4012591656609 | Mi 6432 | Mi-NH-Sicherungsgehäuse 3xNH 00, 3polig, Sammelschiene 250 A, 5polig | 020 | 756 | 1 | Stck | 1 | 20 | 9.176 | 85371098
2000732 | 4012591657323 | Mi 6433 | Mi-NH-Sicherungsgehäuse 3xNH 00, 3polig, Sammelsch. 400 A, 5polig | 020 | 835 | 1 | Stck | 1 | 20 | 10.705 | 85371098
2000733 | 4012591657330 | Mi 6434 | Mi-NH-Sicherungsgehäuse 3xNH 00, 3polig, Sammelschiene 630 A, 5polig | 020 | 967 | 1 | Stck | 1 | 20 | 13.203 | 85371098
2000662 | 4012591656623 | Mi 6436 | Mi-NH-Sicherungslasttrennschaltergehäuse 3x3x NH00, a. Sammelschine, 250A,5p. | 020 | 964 | 1 | Stck | 1 | 20 | 10.146 | 85371098
2000775 | 4012591657750 | Mi 6437 | Mi-NH-Sicherungslasttrennschaltergehäuse , 3x3xNH00,a. Sammels., 400A, 5polig | 020 | 1046 | 1 | Stck | 1 | 20 | 11.665 | 85371098
2000776 | 4012591657767 | Mi 6438 | Mi-NH-Sicherungslasttrennschaltergehäuse , 3x3xNH00,a. Sammels., 630A, 5polig | 020 | 1172 | 1 | Stck | 1 | 20 | 14.821 | 85371098
2000665 | 4012591656654 | Mi 6452 | Mi-Sammelschienengehäuse 600x300mm, Sammelschienen 250 A, 5polig | 020 | 411.3 | 1 | Stck | 1 | 20 | 5.931 | 85371098
2000787 | 4012591657873 | Mi 6455 | Mi-Sammelschienengehäuse 600x300mm, Sammelschienen 400 A, 5polig | 020 | 464.1 | 1 | Stck | 1 | 20 | 7.41 | 85371098
2000788 | 4012591657880 | Mi 6456 | Mi-Sammelschienengehäuse 600x300mm, Sammelschienen 630 A, 5polig | 020 | 606 | 1 | Stck | 1 | 20 | 10.065 | 85371098
2000791 | 4012591657910 | Mi 6457 | Mi-Sammelschienengehäuse 300x600mm, Sammelschienen 250 A, 5polig | 020 | 366.9 | 1 | Stck | 1 | 20 | 4.582 | 85371098
2000792 | 4012591657927 | Mi 6458 | Mi-Sammelschienengehäuse 300x600mm, Sammelschienen 400 A, 5polig | 020 | 393.3 | 1 | Stck | 1 | 20 | 5.315 | 85371098
2000793 | 4012591657934 | Mi 6459 | Mi-Sammelschienengehäuse 300x600mm, Sammelschienen 630 A, 5polig | 020 | 462.4 | 1 | Stck | 1 | 20 | 6.55 | 85371098
2000668 | 4012591656685 | Mi 6461 | Mi-NH-Sicherungsgehäuse 4xNH 00, 3polig, Sammelschiene 250 A, 5polig | 020 | 778 | 1 | Stck | 1 | 20 | 8.99 | 85371098
2000734 | 4012591657347 | Mi 6462 | Mi-NH-Sicherungsgehäuse 4xNH 00, 3polig, Sammelsch. 400 A, 5polig | 020 | 911 | 1 | Stck | 1 | 20 | 10.572 | 85371098
2000735 | 4012591657354 | Mi 6463 | Mi-NH-Sicherungsgehäuse 4xNH 00, 3polig, Sammelschiene 630 A, 5polig | 020 | 1044 | 1 | Stck | 1 | 20 | 13.159 | 85371098
2000670 | 4012591656708 | Mi 6465 | Mi-NH-Sicherungslasttrennschaltergehäuse 4x3x NH00,a. Sammelschiene, 250A,5p. | 020 | 1054 | 1 | Stck | 1 | 20 | 10.572 | 85371098
2000777 | 4012591657774 | Mi 6466 | Mi-NH-Sicherungslasttrennschaltergehäuse , 4x3xNH00,a. Sammels., 400A, 5polig | 020 | 1124 | 1 | Stck | 1 | 20 | 11.905 | 85371098
2000778 | 4012591657781 | Mi 6467 | Mi-NH-Sicherungslasttrennschaltergehäuse , 4x3xNH00,a. Sammels., 630A, 5polig | 020 | 1257 | 1 | Stck | 1 | 20 | 14.534 | 85371098
20001389 | 4012591127345 | Mi 6472 | Mi-NH-Sicherungsgehäuse 1xNH 1 3polig, Sammelschiene 250 A, 5polig | 020 | 810 | 1 | Stck | 1 |  | 7.829 | 85371098
2000779 | 4012591657798 | Mi 6474 | Mi-NH-Sicherungsgehäuse 1xNH 1 3polig, Sammelsch. 400 A, 5polig | 020 | 839 | 1 | Stck | 1 | 18 | 8.452 | 85371098
2000780 | 4012591657804 | Mi 6475 | Mi-NH-Sicherungsgehäuse 1xNH 1 3polig, Sammelschiene 630 A, 5polig | 020 | 904 | 1 | Stck | 1 | 18 | 9.609 | 85371098
2000781 | 4012591657811 | Mi 6476 | Mi-NH-Sicherungsgehäuse 1xNH 2 3polig, Sammelsch. 400 A, 5polig | 020 | 839 | 1 | Stck | 1 | 18 | 9.223 | 85371098
2000782 | 4012591657828 | Mi 6477 | Mi-NH-Sicherungsgehäuse 1xNH 2 3polig, Sammelschiene 630 A, 5polig | 020 | 904 | 1 | Stck | 1 | 18 | 10.366 | 85371098
2000783 | 4012591657835 | Mi 6478 | Mi-NH-Sicherungslasttrennschaltergehäuse , 1xNH 1,a. Sammels., 400A, 5polig | 020 | 1082 | 1 | Stck | 1 | 20 | 8.573 | 85371098
2000784 | 4012591657842 | Mi 6479 | Mi-NH-Sicherungslasttrennschaltergehäuse , 1xNH 1,a. Sammels., 630A, 5polig | 020 | 1149 | 1 | Stck | 1 | 20 | 9.77 | 85371098
20001390 | 4012591127352 | Mi 6480 | Mi-NH-Sicherungslasttrennschaltergehäuse , 1xNH 1,a. Sammels., 250A, 5polig | 020 | 1055 | 1 | Stck | 1 | 20 | 8.047 | 85371098
20001554 | 4012591161226 | Mi 6494 | Mi-NH-Sicherungslasttrennschaltergehäuse , 6x3xNH000,a. Sammels., 250A, 5polig | 020 | 1315 | 1 | Stck | 1 | 20 | 10.561 | 85371098
20001555 | 4012591161288 | Mi 6495 | Mi-NH-Sicherungslasttrennschaltergehäuse , 6x3xNH000,a. Sammels., 400A, 5polig | 020 | 1378 | 1 | Stck | 1 | 20 | 12.09 | 85371098
20001556 | 4012591161295 | Mi 6496 | Mi-NH-Sicherungslasttrennschaltergehäuse , 6x3xNH000,a. Sammels., 630A, 5polig | 020 | 1517 | 1 | Stck | 1 | 20 | 14.688 | 85371098
20001423 | 4012591129608 | Mi 6621 | Mi-NH-Sicherungslasttrennschaltergehäuse 2x3x NH00,a. Sammelschiene, 250A,5p. | 020 | 890 | 1 | Stck | 1 | 12 | 10.714 | 85371098
20001424 | 4012591129615 | Mi 6622 | Mi-NH-Sicherungslasttrennschaltergehäuse , 2x3xNH00,a. Sammels., 400A, 5polig | 020 | 967 | 1 | Stck | 1 | 12 | 11.826 | 85371098
20001425 | 4012591129622 | Mi 6623 | Mi-NH-Sicherungslasttrennschaltergehäuse , 2x3xNH00,a. Sammels., 630A, 5polig | 020 | 1094 | 1 | Stck | 1 | 12 | 13.677 | 85371098
20001433 | 4012591129707 | Mi 6626 | Mi-NH-Sicherungslasttrennschaltergehäuse 2x3x NH00,a. Sammelschiene, 250A,5p. | 020 | 954 | 1 | Stck | 1 | 12 | 11.274 | 85371098
20001434 | 4012591129714 | Mi 6627 | Mi-NH-Sicherungslasttrennschaltergehäuse , 2x3xNH00,a. Sammels., 400A, 5polig | 020 | 1027 | 1 | Stck | 1 | 12 | 12.783 | 85371098
20001435 | 4012591129721 | Mi 6628 | Mi-NH-Sicherungslasttrennschaltergehäuse , 2x3xNH00,a. Sammels., 630A, 5polig | 020 | 1153 | 1 | Stck | 1 | 12 | 15.318 | 85371098
20001321 | 4012591121077 | Mi 6632 | Mi-NH-Sicherungslasttrennschaltergehäuse 3x3x NH00, a. Sammelschine, 250A,5p. | 020 | 1128 | 1 | Stck | 1 | 12 | 12.211 | 85371098
20001322 | 4012591120872 | Mi 6634 | Mi-NH-Sicherungslasttrennschaltergehäuse , 3x3xNH00,a. Sammels., 400A, 5polig | 020 | 1180 | 1 | Stck | 1 | 12 | 13.725 | 85371098
20001323 | 4012591120889 | Mi 6636 | Mi-NH-Sicherungslasttrennschaltergehäuse , 3x3xNH00,a. Sammels., 630A, 5polig | 020 | 1310 | 1 | Stck | 1 | 12 | 16.395 | 85371098
20001324 | 4012591120896 | Mi 6642 | Mi-NH-Sicherungslasttrennschaltergehäuse 4x3x NH00,a. Sammelschiene, 250A,5p. | 020 | 1219 | 1 | Stck | 1 | 12 | 12.545 | 85371098
20001325 | 4012591120902 | Mi 6644 | Mi-NH-Sicherungslasttrennschaltergehäuse , 4x3xNH00,a. Sammels., 400A, 5polig | 020 | 1271 | 1 | Stck | 1 | 12 | 14 | 85371098
20001326 | 4012591120919 | Mi 6646 | Mi-NH-Sicherungslasttrennschaltergehäuse , 4x3xNH00,a. Sammels., 630A, 5polig | 020 | 1400 | 1 | Stck | 1 | 12 | 16.661 | 85371098
20001327 | 4012591120926 | Mi 6652 | Mi-Sammelschienengehäuse 600x450mm, Sammelschienen 250 A, 5polig | 020 | 550 | 1 | Stck | 1 | 12 | 7.975 | 85371098
20001328 | 4012591120933 | Mi 6655 | Mi-Sammelschienengehäuse 600x450mm, Sammelschienen 400 A, 5polig | 020 | 601 | 1 | Stck | 1 | 12 | 9.45 | 85371098
20001329 | 4012591120940 | Mi 6656 | Sammelschienen 630 A, 5polig Mi-Sammelschienengehäuse 600x450mm, | 020 | 732 | 1 | Stck | 1 | 12 | 12.044 | 85371098
20001420 | 4012591129578 | Mi 6657 | Mi-Sammelschienengehäuse 600x450mm, Sammelschienen 250 A, 5polig | 020 | 502 | 1 | Stck | 1 | 12 | 7.374 | 85371098
20001421 | 4012591129585 | Mi 6658 | Mi-Sammelschienengehäuse 600x450mm, Sammelschienen 400 A, 5polig | 020 | 542 | 1 | Stck | 1 | 12 | 8.578 | 85371098
20001422 | 4012591129592 | Mi 6659 | Sammelschienen 630 A, 5polig Mi-Sammelschienengehäuse 600x450mm, | 020 | 644 | 1 | Stck | 1 | 12 | 10.459 | 85371098
20001426 | 4012591129639 | Mi 6665 | Mi-NH-Sicherungslasttrennschaltergehäuse 3x3x NH00, a. Sammelschine, 250A,5p. | 020 | 1075 | 1 | Stck | 1 | 12 | 10.966 | 85371098
20001427 | 4012591129646 | Mi 6666 | Mi-NH-Sicherungslasttrennschaltergehäuse , 3x3xNH00,a. Sammels., 400A, 5polig | 020 | 1128 | 1 | Stck | 1 | 12 | 12.112 | 85371098
20001428 | 4012591129653 | Mi 6667 | Mi-NH-Sicherungslasttrennschaltergehäuse , 3x3xNH00,a. Sammels., 630A, 5polig | 020 | 1260 | 1 | Stck | 1 | 12 | 14.007 | 85371098
20001429 | 4012591129660 | Mi 6676 | Mi-NH-Sicherungsgehäuse 1xNH 2 3polig, Sammelsch. 400 A, 5polig | 020 | 969 | 1 | Stck | 1 |  | 12.337 | 85371098
20001430 | 4012591129677 | Mi 6677 | Mi-NH-Sicherungsgehäuse 1xNH 2 3polig, Sammelschiene 630 A, 5polig | 020 | 1035 | 1 | Stck | 1 |  | 14.278 | 85371098
20001431 | 4012591129684 | Mi 6678 | Mi-NH-Sicherungslasttrennschaltergehäuse , 1xNH 1,a. Sammels., 400A, 5polig | 020 | 1212 | 1 | Stck | 1 | 12 | 11.769 | 85371098
20001432 | 4012591129691 | Mi 6679 | Mi-NH-Sicherungslasttrennschaltergehäuse , 1xNH 1,a. Sammels., 630A, 5polig | 020 | 1278 | 1 | Stck | 1 |  | 12.62 | 85371098
20001463 | 4012591133193 | Mi 6680 | Mi-NH-Sicherungslasttrennschaltergehäuse , 1xNH 1,a. Sammels., 250A, 5polig | 020 | 1185 | 1 | Stck | 1 |  | 10.837 | 85371098
20001282 | 4012591118107 | Mi 6852 | Mi-Sammelschienengehäuse 600x600mm, Sammelschienen 250 A, 5polig | 020 | 641 | 1 | Stck | 1 | 10 | 9.007 | 85371098
20001283 | 4012591118091 | Mi 6855 | Mi-Sammelschienengehäuse 600x600mm, Sammelschienen 400 A, 5polig | 020 | 695 | 1 | Stck | 1 | 10 | 10.549 | 85371098
2000794 | 4012591657941 | Mi 6856 | Mi-Sammelschienengehäuse 600x600mm, Sammelschienen 630 A, 5polig | 020 | 825 | 1 | Stck | 1 | 10 | 13.015 | 85371098
20001127 | 4012591109174 | Mi 7103 | Mi-Lastschaltergehäuse 63A, 3polig + PE + N | 020 | 352.2 | 1 | Stck | 1 | 68 | 2.01 | 85371098
20001128 | 4012591109976 | Mi 7104 | Mi-Lastschaltergehäuse 63A, 4polig + PE | 020 | 425.2 | 1 | Stck | 1 | 68 | 2.054 | 85371098
20001129 | 4012591109969 | Mi 7213 | Mi-Lastschaltergehäuse 100A, 3polig + PE + N | 020 | 418.1 | 1 | Stck | 1 | 34 | 3.582 | 85371098
20001130 | 4012591109952 | Mi 7214 | Mi-Lastschaltergehäuse 100A, 4polig + PE | 020 | 505 | 1 | Stck | 1 | 34 | 3.593 | 85371098
20001482 | 4012591133872 | Mi 7215 | Mi-Lastschaltergehäuse 125A, 3polig + PE + N | 020 | 433.4 | 1 | Stck | 1 | 34 | 3.125 | 85371098
20001483 | 4012591133889 | Mi 7216 | Mi-Lastschaltergehäuse 125A, 4polig + PE | 020 | 501 | 1 | Stck | 1 | 34 | 3.168 | 85371098
20001480 | 4012591133858 | Mi 7225 | Mi-Lastschaltergehäuse 125A, 3polig + PE + N | 020 | 759 | 1 | Stck | 1 | 34 | 4.166 | 85371098
20001481 | 4012591133865 | Mi 7226 | Mi-Lastschaltergehäuse 125A, 4polig + PE | 020 | 895 | 1 | Stck | 1 | 34 | 4.177 | 85371098
20001479 | 4012591133797 | Mi 7254 | Mi-Lasttrennschaltergehäuse 250A, 4polig + PE | 020 | 747 | 1 | Stck | 1 | 34 | 5.844 | 85371098
20001478 | 4012591133780 | Mi 7255 | Mi-Lastschaltergehäuse 250 A, 3polig + PE + N | 020 | 615 | 1 | Stck | 1 | 34 | 5.408 | 85371098
2000280 | 4012591652809 | Mi 7256 | Mi-Lastschaltergehäuse 160A, 3polig + PE + N | 020 | 585 | 1 | Stck | 1 | 34 | 4.407 | 85371098
20000588 | 4012591102403 | Mi 7257 | Mi-Lastschaltergehäuse 160A, 4polig + PE | 020 | 701 | 1 | Stck | 1 | 34 | 4.852 | 85371098
20001580 | 4012591183396 | Mi 7285 | Mi-Lastumschaltergehäuse 63A 4polig + PE | 020 | 655 | 1 | Stck | 1 |  | 3.994 | 85371098
20001581 | 4012591183402 | Mi 7286 | Mi-Lastumschaltergehäuse 125A 4polig + PE | 020 | 1146 | 1 | Stck | 1 |  |  | 85371098
20001186 | 4012591115359 | Mi 7431 | Mi-Leistungsschaltergehäuse 160 A, 3polig + PE + N | 020 | 1622 | 1 | Stck | 1 | 16 | 7.208 | 85371098
20001187 | 4012591115366 | Mi 7432 | Mi-Leistungsschaltergehäuse 250 A, 3polig + PE + N | 020 | 2103 | 1 | Stck | 1 | 18 | 8.321 | 85371098
20001188 | 4012591115373 | Mi 7434 | Mi-Leistungsschaltergehäuse 400 A, 3polig + PE + N | 020 | 3067 | 1 | Stck | 1 | 18 | 10.69 | 85371098
20001488 | 4012591133933 | Mi 7441 | Mi-Leistungsschaltergehäuse 160 A, 4polig + PE | 020 | 1914 | 1 | Stck | 1 | 16 | 8.291 | 85371098
20001489 | 4012591133940 | Mi 7442 | Mi-Leistungsschaltergehäuse 250 A, 4polig + PE | 020 | 2396 | 1 | Stck | 1 | 16 | 9.005 | 85371098
20001490 | 4012591133964 | Mi 7444 | Mi-Leistungsschaltergehäuse 400 A, 4polig + PE | 020 | 3359 | 1 | Stck | 1 | 16 | 12.771 | 85371098
2000798 | 4012591657989 | Mi 7445 | Mi-Lasttrennschaltergehäuse 400A, 3polig + PE + N | 020 | 1087 | 1 | Stck | 1 | 20 | 9.112 | 85371098
20000590 | 4012591102427 | Mi 7454 | Mi-Lasttrennschaltergehäuse 250A, 4polig + PE | 020 | 895 | 1 | Stck | 1 | 20 | 7.12 | 85371098
2000283 | 4012591652830 | Mi 7455 | Mi-Lastschaltergehäuse 250 A, 3polig + PE + N | 020 | 762 | 1 | Stck | 1 | 20 | 6.768 | 85371098
2000279 | 4012591652793 | Mi 7456 | Mi-Lastschaltergehäuse 160A, 3polig + PE + N | 020 | 733 | 1 | Stck | 1 | 20 | 6.38 | 85371098
20000591 | 4012591102434 | Mi 7457 | Mi-Lastschaltergehäuse 160A, 4polig + PE | 020 | 847 | 1 | Stck | 1 | 20 | 6.185 | 85371098
20001134 | 4012591113126 | Mi 7481 | Mi-Lastumschaltergehäuse 160A 4polig + PE | 020 | 1531 | 1 | Stck | 1 |  | 9.765 | 85371098
20001331 | 4012591120964 | Mi 7665 | Mi-Lasttrennschaltergehäuse 630A 3polig + PE + N | 020 | 1779 | 1 | Stck | 1 | 1 | 16.043 | 85371098
20001189 | 4012591115380 | Mi 7836 | Mi-Leistungsschaltergehäuse 630 A, 3polig + PE + N | 020 | 4756 | 1 | Stck | 1 |  | 19.33 | 85371098
20000589 | 4012591102410 | Mi 7846 | Mi-Lasttrennschaltergehäuse 400A, 4polig + PE | 020 | 1506 | 1 | Stck | 1 | 10 | 14.307 | 85371098
20001491 | 4012591133971 | Mi 7847 | Mi-Leistungsschaltergehäuse 630 A, 4polig + PE | 020 | 5049 | 1 | Stck | 1 |  | 21 | 85371098
2000799 | 4012591657996 | Mi 7865 | Mi-Lasttrennschaltergehäuse 630A 3polig + PE + N | 020 | 1871 | 1 | Stck | 1 | 10 | 17.088 | 85371098
20000592 | 4012591102441 | Mi 7866 | Mi-Lasttrennschaltergehäuse 630A 4polig + PE | 020 | 2175 | 1 | Stck | 1 | 10 | 15.2 | 85371098
20001135 | 4012591113218 | Mi 7882 | Mi-Lastumschaltergehäuse 250A 4polig + PE | 020 | 2186 | 1 | Stck | 1 |  | 15.6 | 85371098
20001578 | 4012591183372 | Mi 7883 | Mi-Lastumschaltergehäuse 400A 4polig + PE | 020 | 2402 | 1 | Stck | 1 |  | 17.57 | 85371098
20001579 | 4012591183389 | Mi 7884 | Mi-Lastumschaltergehäuse 630A 4polig + PE | 020 | 4256 | 1 | Stck | 1 |  | 32.5 | 85371098
20001043 | 4012591110989 | Mi 9100 | Mi-Einzelleergehäuse, Einbaumaße 275x125x146mm, transparenter Deckel | 020 | 153 | 1 | Stck | 1 | 68 | 1.413 | 85371098
20001044 | 4012591110996 | Mi 9101 | Mi-Einzelleergehäuse, Einbaumaße 275x125x146mm, nicht durchsicht. Deckel | 020 | 153 | 1 | Stck | 1 | 68 | 1.411 | 85371098
20001045 | 4012591111009 | Mi 9200 | Mi-Einzelleergehäuse, Einbaumaße 275x275x146mm, transparenter Deckel | 020 | 184.5 | 1 | Stck | 1 | 34 | 2.011 | 85371098
20001046 | 4012591111016 | Mi 9201 | Mi-Leergehäuse, Einbaumaße 275x275x146mm, nicht durchsicht. Deckel | 020 | 184.5 | 1 | Stck | 1 | 34 | 2 | 85371098
20001047 | 4012591111023 | Mi 9210 | Mi-Einzelleergehäuse, Einbaumaße 275x275x191mm, transparenter Deckel | 020 | 197.3 | 1 | Stck | 1 | 20 | 2.228 | 85371098
20001048 | 4012591111030 | Mi 9211 | Mi-Einzelleergehäuse, Einbaumaße 275x275x191mm, nicht durchsicht. Deckel | 020 | 197.3 | 1 | Stck | 1 | 28 | 2.247 | 85371098
20001049 | 4012591111047 | Mi 9300 | Mi-Einzelleergehäuse, Einbaumaße 275x425x146mm, transparenter Deckel | 020 | 279.4 | 1 | Stck | 1 | 20 | 2.786 | 85371098
20001050 | 4012591111054 | Mi 9301 | Mi-Einzelleergehäuse, Einbaumaße 275x425x146mm, nicht durchsicht. Deckel | 020 | 279.4 | 1 | Stck | 1 | 20 | 2.806 | 85371098
20001051 | 4012591111061 | Mi 9310 | Mi-Einzelleergehäuse, Einbaumaße 275x425x191mm, transparenter Deckel | 020 | 308.2 | 1 | Stck | 1 | 18 | 3.183 | 85371098
20001052 | 4012591111078 | Mi 9311 | Mi-Einzelleergehäuse, Einbaumaße 275x425x191mm, nicht durchsicht. Deckel | 020 | 308.2 | 1 | Stck | 1 | 18 | 3.175 | 85371098
20001053 | 4012591111085 | Mi 9400 | Mi-Einzelleergehäuse, Einbaumaße 275x575x146mm, transparenter Deckel | 020 | 329 | 1 | Stck | 1 | 20 | 3.352 | 85371098
20001054 | 4012591111092 | Mi 9401 | Mi-Einzelleergehäuse, Einbaumaße 275x575x146mm, nicht durchsicht. Deckel | 020 | 329 | 1 | Stck | 1 | 20 | 3.303 | 85371098
20001055 | 4012591111108 | Mi 9410 | Mi-Einzelleergehäuse, Einbaumaße 275x575x19mm, transparenter Deckel | 020 | 390.5 | 1 | Stck | 1 | 18 | 3.925 | 85371098
20001056 | 4012591111115 | Mi 9411 | Mi-Einzelleergehäuse, Einbaumaße 275x575x191mm, nicht durchsicht. Deckel | 020 | 390.5 | 1 | Stck | 1 | 16 | 3.938 | 85371098
20001472 | 4012591133711 | Mi AE 1243 | PV-Freischaltstelle, 150 kVA, 3-polig mit Leistungsschalter und NA-Schutz | 024 | 5202 | 1 | Stck | 1 | 1 | 18 | 85371098
20001473 | 4012591133728 | Mi AE 1244 | PV-Freischaltstelle, 150 kVA, 4-polig mit Leistungsschalter und NA-Schutz | 024 | 5257 | 1 | Stck | 1 | 1 | 18.5 | 85371098
20001497 | 4012591134213 | Mi AE 3223 | PV-Freischaltstelle, 70 kVA, 3-polig mit Leistungsschalter und NA-Schutz | 024 | 3990 | 1 | Stck | 1 | 1 | 14 | 85371098
20001498 | 4012591134220 | Mi AE 3224 | PV-Freischaltstelle, 70 kVA, 4-polig mit Leistungsschalter und NA-Schutz | 024 | 4142 | 1 | Stck | 1 | 1 | 14 | 85371098
20001470 | 4012591133698 | Mi AE 3233 | PV-Freischaltstelle, 100 kVA, 3-polig mit Leistungsschalter und NA-Schutz | 024 | 4575 | 1 | Stck | 1 | 1 | 15.5 | 85371098
20001471 | 4012591133704 | Mi AE 3234 | PV-Freischaltstelle, 100 kVA, 4-polig mit Leistungsschalter und NA-Schutz | 024 | 4685 | 1 | Stck | 1 | 1 | 16 | 85371098
20001474 | 4012591133735 | Mi AE 5253 | PV-Freischaltstelle, 220 kVA, 3-polig mit Leistungsschalter und NA-Schutz | 024 | 6423 | 1 | Stck | 1 | 1 | 26 | 85371098
20001475 | 4012591133742 | Mi AE 5254 | PV-Freischaltstelle, 220 kVA, 4-polig mit Leistungsschalter und NA-Schutz | 024 | 6849 | 1 | Stck | 1 | 1 | 27.5 | 85371098
20001476 | 4012591133759 | Mi AE 5263 | PV-Freischaltstelle, 350 kVA, 3-polig mit Leistungsschalter und NA-Schutz | 024 | 7505 | 1 | Stck | 1 | 1 | 36 | 85371098
20001477 | 4012591133766 | Mi AE 5264 | PV-Freischaltstelle, 350 kVA, 4-polig mit Leistungsschalter und NA-Schutz | 024 | 8146 | 1 | Stck | 1 | 1 | 32.5 | 85371098
20001593 | 4012591191032 | Mi AE 5700 | Ergänzungsgehäuse mit übergeordnetem Entkupplungsschutz nach VDE-AR-N 4110 | 024 | 1854 | 1 | Stck | 1 |  | 4 | 85371098
20001589 | 4012591190950 | Mi AE 6653 | Leistungsschalter und -trenner mit zwischengelagertem Entkupplungsschutz Freischaltstelle, 200kW/220kVA, 3-polig | 024 | 15906 | 1 | Stck | 1 |  |  | 85371098
20001590 | 4012591190974 | Mi AE 6655 | Leistungsschalter und -trenner mit zwischengelagertem Entkupplungsschutz; mit Stromwandlern u. Netzanalysegerät Freischaltstelle, 200kW/220kVA, 3-p | 024 | 19343 | 1 | Stck | 1 |  |  | 85371098
20001591 | 4012591190981 | Mi AE 6663 | Leistungsschalter und -trenner mit zwischengelagertem Entkupplungsschutz Freischaltstelle, 315kW/350kVA, 3-polig | 024 | 17535 | 1 | Stck | 1 |  |  | 85371098
20001592 | 4012591190998 | Mi AE 6665 | Leistungsschalter und -trenner mit zwischengelagertem Entkupplungsschutz; mit Stromwandlern u. Netzanalysegerät Freischaltstelle, 315kW/350kVA, 3-p | 024 | 20972 | 1 | Stck | 1 |  |  | 85371098
20001511 | 4012591135005 | Mi AK 3142 | anschlussfertiger Verteiler 2x3xNH 00 , 125 A + PE +N, mit Brücken 35 qmm | 020 | 493.6 | 1 | Stck | 1 | 1 | 5 | 85371098
20001159 | 4012591114338 | Mi AL 40 | Außenlaschen, 4 Stück, für außenliegende Gehäusebefestigung | 020 | 17.4 | 1 | Stck | 1 |  | 0.085 | 85371098
20001505 | 4012591135074 | Mi AS 4142 | anschlussfertiger Verteiler 2x3xNH 00 , 125 A, 5polige Sammelschiene 250 A | 020 | 828 | 1 | Stck | 1 | 1 | 8 | 85371098
20001506 | 4012591134954 | Mi AS 4142 S | anschlussfertiger Verteiler 2x3xNH 00 , 125 A, 5polige Sammelschiene 250 A | 020 | 2259 | 1 | Stck | 1 | 1 | 14.5 | 85371098
20001503 | 4012591134930 | Mi AS 6142 | anschlussfertiger Verteiler 2x3xNH 00 , 125 A, 5polige Sammelschiene 250 A | 020 | 1354 | 1 | Stck | 1 | 1 | 14.5 | 85371098
20001504 | 4012591134947 | Mi AS 6142 S | anschlussfertiger Verteiler 2x3xNH 00 , 125 A, 5polige Sammelschiene 250 A | 020 | 3048 | 1 | Stck | 1 | 1 | 19 | 85371098
20001514 | 4012591135043 | Mi AS 6242 | anschlussfertiger Verteiler 2x3xNH 1 , 250 A, 5pol. Sammelsch. 250A | 020 | 3099 | 1 | Stck | 1 | 1 | 26 | 85371098
20001515 | 4012591135050 | Mi AS 6242 S | anschlussfertiger Verteiler 2x3xNH 1 , 250 A, 5pol. Sammelsch. 250A | 020 | 4618 | 1 | Stck | 1 | 1 | 32.5 | 85371098
20001509 | 4012591134985 | Mi AS 9144 | anschlussfertiger Verteiler 4x3xNH 00 , 125 A, 5polige Sammelschiene 250 A | 020 | 1906 | 1 | Stck | 1 | 1 | 19 | 85371098
20001510 | 4012591134992 | Mi AS 9144 S | anschlussfertiger Verteiler 4x3xNH 00 , 125 A, 5polige Sammelschiene 250 A | 020 | 3336 | 1 | Stck | 1 | 1 | 26.5 | 85371098
20001512 | 4012591135029 | Mi AS 9252 | anschlussfertiger Verteiler 2x3xNH 1 , 250 A, 5pol. Sammelsch. 400A | 020 | 3504 | 1 | Stck | 1 | 1 | 27.27 | 85371098
20001513 | 4012591135036 | Mi AS 9252 S | anschlussfertiger Verteiler 2x3xNH 1 , 250 A, 5pol. Sammelsch. 400A | 020 | 5275 | 1 | Stck | 1 | 1 | 32.5 | 85371098
2000680 | 4012591656807 | Mi BA | Blindabdeckung für Reitersiche- rungsausschnitte Diazed/Neozed | 020 | 4.2 | 1 | Stck | 1 |  | 0.1 | 85371098
2000702 | 4012591657026 | Mi BA 6 | Blindabdeckung für Reitersicherungsausschnitte NH 00 | 020 | 4.35 | 1 | Stck | 1 |  | 0.083 | 85371098
2000321 | 4012591653219 | Mi BE | Befestigungs-Ersatzteile, Satz bestehend aus 4 Keilaufn. und 5 Keilen | 020 | 3.25 | 1 | Stck | 1 |  | 0.018 | 85371098
20001262 | 4012591117803 | Mi BF 44 | Belüftungsflansch mit Belüftungsgitter IP 44 | 020 | 53.6 | 1 | Stck | 1 |  | 0.246 | 85371098
20001520 | 4012591135661 | Mi BL 30 | Befestigungslaschen Montagerahmen Mi | 020 | 44 | 1 | Stck | 1 |  | 0.661 | 85371098
20001521 | 4012591135678 | Mi BL 50 | Befestigungslaschen Montagerahmen Mi | 020 | 49.3 | 1 | Stck | 1 |  | 0.851 | 85371098
20001522 | 4012591135685 | Mi BL 75 | Befestigungslaschen Montagerahmen Mi | 020 | 55 | 1 | Stck | 1 |  | 1.086 | 85371098
20001523 | 4012591135692 | Mi BL 99 | Befestigungslaschen Montagerahmen Mi | 020 | 60.5 | 1 | Stck | 1 |  | 1.315 | 85371098
20001387 | 4012591127321 | Mi BR 41 | PEN-Brücke Mi BR 41, für Mi 6474, Mi 6476, Mi 6478 | 020 | 53.2 | 1 | Stck | 1 |  | 0.679 | 85371098
20001388 | 4012591127338 | Mi BR 63 | PEN-Brücke, für Mi 6475, Mi 6477, Mi 6479 | 020 | 53.2 | 1 | Stck | 1 |  | 0.599 | 85371098
20000074 | 4012591650645 | Mi BS 12 | Berührungsschutz, für Mi KL 12 | 020 | 21.7 | 1 | Stck | 1 |  | 0.2 | 85371098
20000073 | 4012591650638 | Mi BS 6 | Berührungsschutz, für Mi KL 6 | 020 | 16.6 | 1 | Stck | 1 |  | 0.027 | 85371098
2000339 | 4012591653394 | Mi BZ 11 | Befestigungsschraube, 11 mm | 020 | 0.38184 | 1 | Stck | 100 |  | 0.003 | 85371098
2000340 | 4012591653400 | Mi BZ 13 | Befestigungsschraube, 13 mm | 020 | 0.38184 | 1 | Stck | 100 |  | 0.004 | 85371098
20001071 | 4012591111610 | Mi CB 10 | Mi Connection Box, für den Geräteeinbau | 020 | 50.6 | 1 | Stck | 1 |  | 0.966 | 85371098
20001083 | 4012591110651 | Mi CB 11 | Mi Connection Box, 2x CEE 16A, 5p., 400V, 6h | 020 | 166.9 | 1 | Stck | 1 |  | 1.391 | 85371098
20001084 | 4012591110699 | Mi CB 12 | Mi Connection Box, CEE 16A, + CEE 32A, 5p., 400V, 6h | 020 | 188.1 | 1 | Stck | 1 |  | 1.45 | 85371098
20001085 | 4012591110705 | Mi CB 13 | Mi Connection Box, 2x CEE 32A, 5p., 400V, 6h | 020 | 209.1 | 1 | Stck | 1 |  | 1.538 | 85371098
20001086 | 4012591110859 | Mi CB 14 | Mi Connection Box, CEE 32A, + CEE 63A, 5p., 400V, 6h | 020 | 300.3 | 1 | Stck | 1 |  | 1.92 | 85371098
20001088 | 4012591112907 | Mi CB 16 | Mi Connection Box, 4x Schuko + CEE 16A, 5p., 400V, 6h | 020 | 181.3 | 1 | Stck | 1 |  | 1.408 | 85371098
20001089 | 4012591112914 | Mi CB 17 | Mi Connection Box, 4x Schuko + CEE 32A, 5p., 400V, 6h | 020 | 215.9 | 1 | Stck | 1 |  | 1.48 | 85371098
20001453 | 4012591131250 | Mi CB 18 | Mi Connection Box, 8x Schuko 16A, 5p., 400V, 6h | 020 | 193.7 | 1 | Stck | 1 |  | 1.4 | 85371098
20001454 | 4012591131267 | Mi CB 19 | Mi Connection Box, 4x CEE 16A, 3p., 230V | 020 | 401.6 | 1 | Stck | 1 |  | 1.66 | 85371098
2000334 | 4012591653349 | Mi DA 61 | Direktanschlussklemme, für Leistungsschalter, 1x 300 qmm | 020 | 56.5 | 1 | Stck | 1 |  | 0.95 | 85371098
2000335 | 4012591653356 | Mi DA 62 | Direktanschlussklemme, für Leistungsschalter, 2x 300 qmm, | 020 | 85.6 | 1 | Stck | 1 |  | 1.095 | 85371098
2000336 | 4012591653363 | Mi DA 72 | Direktanschlussklemmensatz, (3 St.) 120-300 qmm, | 020 | 197.82 | 1 | Stck | 1 |  | 2.965 | 85371098
20001190 | 4012591115670 | Mi DA 74 | Direktanschlussklemmensatz, (4 St.) 120-300 qmm, | 020 | 263.9 | 1 | Stck | 1 |  | 3.967 | 85371098
20001249 | 4012591115984 | Mi DB 01 | Endwinkel Schutzdach | 020 | 32.3 | 1 | Stck | 1 |  | 0.884 | 85371098
20001226 | 4012591115991 | Mi DB 15 | Mi-Schutzdach | 020 | 59.6 | 1 | Stck | 1 |  | 1.011 | 85371098
20001227 | 4012591116004 | Mi DB 30 | Mi-Schutzdach | 020 | 87.1 | 1 | Stck | 1 |  | 1.636 | 85371098
20001091 | 4012591105275 | Mi DR 04 | Deckelverschlus Dreikant 8mm, 4 Verschlüsse und Schlüssel | 020 | 7.75 | 1 | Stck | 1 |  | 0.053 | 85371098
2000413 | 4012591654131 | Mi DS 25 | Distanzstücke (2 St.) 25 mm hoch, zum Aufbau von Mi TS .. | 020 | 6.45 | 1 | Stck | 10 |  | 0.027 | 85371098
2000414 | 4012591654148 | Mi DS 50 | Distanzstücke (2 St.) 50 mm hoch, zum Aufbau von Mi TS .. | 020 | 10.1 | 1 | Stck | 10 |  | 0.029 | 85371098
2000819 | 4012591658191 | Mi DV 01 | Deckelverschlusseinsatz, mit Feder | 020 | 2.05 | 1 | Stck | 1 |  | 0.012 | 85371098
20001185 | 4012591115335 | Mi EM 01 | Erweiterungsmodul, Hutprofil 35 mm, 284 mm lang | 020 | 48.6 | 1 | Stck | 1 |  | 0.842 | 85371098
20001386 | 4012591127314 | Mi EM 02 | Tragschiene Hutprofil 35 mm, 284 mm lang | 020 | 152.8 | 1 | Stck | 1 |  | 0.52 | 85371098
20001500 | 4012591134701 | Mi EM 79 | Erweiterungsmodul APZ, RJ45-Buchse, Montagepl. u. Tragschiene | 020 | 193.6 | 1 | Stck | 1 |  | 0.577 | 85371098
2000706 | 4012591657064 | Mi EP 01 | Einbauplatte für Mi 01.. für Fronttafelinstrumente | 020 | 32.9 | 1 | Stck | 1 |  | 0.18 | 85371098
2000695 | 4012591656951 | Mi EP 02 | Einbauplatte für Mi 02.. für Fronttafelinstrumente | 020 | 54.8 | 1 | Stck | 1 |  | 0.34 | 85371098
20001241 | 4012591116172 | Mi EP 03 | Einbauplatte für Mi 03.. für Fronttafelinstrumente | 020 | 74.6 | 1 | Stck | 1 |  | 0.461 | 85371098
2000696 | 4012591656968 | Mi EP 04 | Einbauplatte für Mi 04.. für Fronttafelinstrumente | 020 | 94.8 | 1 | Stck | 1 |  | 0.58 | 85371098
20001542 | 4012591159476 | Mi EP 06 | Einbauplatte für Mi 06.. für Fronttafelinstrumente | 020 | 147.5 | 1 | Stck | 1 |  | 0.606 | 85371098
65000183 | 4012591195320 | Mi ET 1 | Ethernetstecker für Ladeverteiler | 032 | 20.3 | 1 | Stck | 1 |  | 0.1 | 85371098
65000090 | 4012591186502 | Mi EV 11kW 0000 | Erweiterung für 6 Ladepunkte á 11kW | 032 | 2494 | 1 | Stck | 1 |  | 21.7 | 85371098
65000091 | 4012591186519 | Mi EV 11kW 0100 | Erweiterung für 6 Ladepunkte á 11kW | 032 | 3459 | 1 | Stck | 1 |  | 26.96 | 85371098
65000098 | 4012591192626 | Mi EV 11kW 12000 | Ladeverteiler für 12 Ladepunkte á 11kW | 032 | 5581 | 1 | Stck | 1 |  | 55.17 | 85371098
65000110 | 4012591191926 | Mi EV 11kW 12001 | Ladeverteiler für 12 Ladepunkte á 11kW | 032 | 7978 | 1 | Stck | 1 |  | 71.26 | 85371098
65000129 | 4012591192138 | Mi EV 11kW 12010 | Ladeverteiler für 12 Ladepunkte á 11kW | 032 | 7500 | 1 | Stck | 1 |  | 39.95 | 85371098
65000122 | 4012591192060 | Mi EV 11kW 12011 | Ladeverteiler für 12 Ladepunkte á 11kW | 032 | 9898 | 1 | Stck | 1 |  | 53.8 | 85371098
65000104 | 4012591191865 | Mi EV 11kW 12100 | Ladeverteiler für 12 Ladepunkte á 11kW | 032 | 7192 | 1 | Stck | 1 |  | 65.69 | 85371098
65000116 | 4012591192008 | Mi EV 11kW 12101 | Ladeverteiler für 12 Ladepunkte á 11kW | 032 | 9590 | 1 | Stck | 1 |  | 81.78 | 85371098
65000126 | 4012591192107 | Mi EV 11kW 12110 | Ladeverteiler für 12 Ladepunkte á 11kW | 032 | 9113 | 1 | Stck | 1 |  | 50.47 | 85371098
65000124 | 4012591192084 | Mi EV 11kW 12111 | Ladeverteiler für 12 Ladepunkte á 11kW | 032 | 11511 | 1 | Stck | 1 |  | 64.32 | 85371098
65000099 | 4012591191810 | Mi EV 11kW 18000 | Ladeverteiler für 18 Ladepunkte á 11kW | 032 | 7660 | 1 | Stck | 1 |  | 68.37 | 85371098
65000111 | 4012591191933 | Mi EV 11kW 18001 | Ladeverteiler für 18 Ladepunkte á 11kW | 032 | 10057 | 1 | Stck | 1 |  | 84.46 | 85371098
65000130 | 4012591192145 | Mi EV 11kW 18010 | Ladeverteiler für 18 Ladepunkte á 11kW | 032 | 9580 | 1 | Stck | 1 |  | 50.91 | 85371098
65000105 | 4012591191872 | Mi EV 11kW 18100 | Ladeverteiler für 18 Ladepunkte á 11kW | 032 | 10079 | 1 | Stck | 1 |  | 84.15 | 85371098
65000117 | 4012591192015 | Mi EV 11kW 18101 | Ladeverteiler für 18 Ladepunkte á 11kW | 032 | 12476 | 1 | Stck | 1 |  | 100.24 | 85371098
65000127 | 4012591192114 | Mi EV 11kW 18110 | Ladeverteiler für 18 Ladepunkte á 11kW | 032 | 11998 | 1 | Stck | 1 |  | 66.69 | 85371098
65000100 | 4012591191827 | Mi EV 11kW 24000 | Ladeverteiler für 24 Ladepunkte á 11kW | 032 | 9728 | 1 | Stck | 1 |  | 81.57 | 85371098
65000112 | 4012591191940 | Mi EV 11kW 24001 | Ladeverteiler für 24 Ladepunkte á 11kW | 032 | 12126 | 1 | Stck | 1 |  | 97.67 | 85371098
65000106 | 4012591191889 | Mi EV 11kW 24100 | Ladeverteiler für 24 Ladepunkte á 11kW | 032 | 12953 | 1 | Stck | 1 |  | 102.61 | 85371098
65000118 | 4012591192022 | Mi EV 11kW 24101 | Ladeverteiler für 24 Ladepunkte á 11kW | 032 | 15351 | 1 | Stck | 1 |  | 118.71 | 85371098
65000101 | 4012591191834 | Mi EV 11kW 30000 | Ladeverteiler für 30 Ladepunkte á 11kW | 032 | 11808 | 1 | Stck | 1 |  | 94.78 | 85371098
65000113 | 4012591191971 | Mi EV 11kW 30001 | Ladeverteiler für 30 Ladepunkte á 11kW | 032 | 14206 | 1 | Stck | 1 |  | 119.36 | 85371098
65000107 | 4012591191896 | Mi EV 11kW 30100 | Ladeverteiler für 30 Ladepunkte á 11kW | 032 | 15839 | 1 | Stck | 1 |  | 121.08 | 85371098
65000119 | 4012591192039 | Mi EV 11kW 30101 | Ladeverteiler für 30 Ladepunkte á 11kW | 032 | 18237 | 1 | Stck | 1 |  | 145.66 | 85371098
65000102 | 4012591191841 | Mi EV 11kW 36000 | Ladeverteiler für 36 Ladepunkte á 11kW | 032 | 13876 | 1 | Stck | 1 |  | 116.47 | 85371098
65000114 | 4012591191988 | Mi EV 11kW 36001 | Ladeverteiler für 36 Ladepunkte á 11kW | 032 | 16274 | 1 | Stck | 1 |  | 132.56 | 85371098
65000108 | 4012591191902 | Mi EV 11kW 36100 | Ladeverteiler für 36 Ladepunkte á 11kW | 032 | 18714 | 1 | Stck | 1 |  | 148.03 | 85371098
65000120 | 4012591192046 | Mi EV 11kW 36101 | Ladeverteiler für 36 Ladepunkte á 11kW | 032 | 21112 | 1 | Stck | 1 |  | 164.12 | 85371098
65000097 | 4012591186557 | Mi EV 11kW 6000 | Ladeverteiler für 6 Ladepunkte á 11kW | 032 | 3511 | 1 | Stck | 1 |  | 41.97 | 85371098
65000109 | 4012591191919 | Mi EV 11kW 6001 | Ladeverteiler für 6 Ladepunkte á 11kW | 032 | 5909 | 1 | Stck | 1 |  | 58.06 | 85371098
65000128 | 4012591192121 | Mi EV 11kW 6010 | Ladeverteiler für 6 Ladepunkte á 11kW | 032 | 5432 | 1 | Stck | 1 |  | 28.99 | 85371098
65000121 | 4012591192053 | Mi EV 11kW 6011 | Ladeverteiler für 6 Ladepunkte á 11kW | 032 | 7829 | 1 | Stck | 1 |  | 42.84 | 85371098
65000103 | 4012591191858 | Mi EV 11kW 6100 | Ladeverteiler für 6 Ladepunkte á 11kW | 032 | 4318 | 1 | Stck | 1 |  | 47.23 | 85371098
65000115 | 4012591191995 | Mi EV 11kW 6101 | Ladeverteiler für 6 Ladepunkte á 11kW | 032 | 6716 | 1 | Stck | 1 |  | 63.32 | 85371098
65000125 | 4012591192091 | Mi EV 11kW 6110 | Ladeverteiler für 6 Ladepunkte á 11kW | 032 | 6238 | 1 | Stck | 1 |  | 34.25 | 85371098
65000123 | 4012591192077 | Mi EV 11kW 6111 | Ladeverteiler für 6 Ladepunkte á 11kW | 032 | 8636 | 1 | Stck | 1 |  | 48.1 | 85371098
65000096 | 4012591186540 | Mi EV 140kW 0000 | Erweiterung für 1 Abgang á 140kW | 032 | 2494 | 1 | Stck | 1 |  | 17.573 | 85371098
65000161 | 4012591192503 | Mi EV 140kW 2000 | Ladeverteiler für 2 Abgänge á 140kW | 032 | 2833 | 1 | Stck | 1 |  | 40.42 | 85371098
65000164 | 4012591192534 | Mi EV 140kW 2001 | Ladeverteiler für 2 Abgänge á 140kW | 032 | 5230 | 1 | Stck | 1 |  | 57.27 | 85371098
65000167 | 4012591192565 | Mi EV 140kW 2010 | Ladeverteiler für 2 Abgänge á 140kW | 032 | 4752 | 1 | Stck | 1 |  | 55.42 | 85371098
65000168 | 4012591192572 | Mi EV 140kW 2011 | Ladeverteiler für 2 Abgänge á 140kW | 032 | 7150 | 1 | Stck | 1 |  | 72.27 | 85371098
65000162 | 4012591192510 | Mi EV 140kW 3000 | Ladeverteiler für 3 Abgänge á 140kW | 032 | 4552 | 1 | Stck | 1 |  | 50.99 | 85371098
65000165 | 4012591192541 | Mi EV 140kW 3001 | Ladeverteiler für 3 Abgänge á 140kW | 032 | 6960 | 1 | Stck | 1 |  | 67.84 | 85371098
65000169 | 4012591192589 | Mi EV 140kW 3010 | Ladeverteiler für 3 Abgänge á 140kW | 032 | 6471 | 1 | Stck | 1 |  | 63.99 | 85371098
65000163 | 4012591192527 | Mi EV 140kW 4000 | Ladeverteiler für 4 Abgänge á 140kW | 032 | 6980 | 1 | Stck | 1 |  | 61.56 | 85371098
65000166 | 4012591192558 | Mi EV 140kW 4001 | Ladeverteiler für 4 Abgänge á 140kW | 032 | 9378 | 1 | Stck | 1 |  | 78.41 | 85371098
65000254 | 4012591201120 | Mi EV 200kW 0000 | Erweiterung für 1x 200kW Anschlussleistung | 032 | 2237 | 1 | Stck | 1 |  | 19.06 | 85371098
65000245 | 4012591201014 | Mi EV 200kW 2000 | Ladeverteiler für bis zu 2 Ladepunkte à 200 kW | 032 | 5858 | 1 | Stck | 1 |  | 59.046 | 85371098
65000247 | 4012591201038 | Mi EV 200kW 2001 | Ladeverteiler für bis zu 2 Ladepunkte à 200 kW | 032 | 8177 | 1 | Stck | 1 |  | 73.168 | 85371098
65000246 | 4012591201021 | Mi EV 200kW 2010 | Ladeverteiler für bis zu 2 Ladepunkte à 200 kW | 032 | 7716 | 1 | Stck | 1 |  | 59.046 | 85371098
65000248 | 4012591201045 | Mi EV 200kW 2011 | Ladeverteiler für bis zu 2 Ladepunkte à 200 kW | 032 | 10034 | 1 | Stck | 1 |  | 73.168 | 85371098
65000249 | 4012591201052 | Mi EV 200kW 3000 | Ladeverteiler für bis zu 3 Ladepunkte à 200 kW | 032 | 8085 | 1 | Stck | 1 |  | 78.106 | 85371098
65000251 | 4012591201090 | Mi EV 200kW 3001 | Ladeverteiler für bis zu 3 Ladepunkte à 200 kW | 032 | 10404 | 1 | Stck | 1 |  | 92.228 | 85371098
65000250 | 4012591201069 | Mi EV 200kW 3010 | Ladeverteiler für bis zu 3 Ladepunkte à 200 kW | 032 | 9942 | 1 | Stck | 1 |  | 78.106 | 85371098
65000252 | 4012591201106 | Mi EV 200kW 4000 | Ladeverteiler für bis zu 4 Ladepunkte à 200 kW | 032 | 10311 | 1 | Stck | 1 |  | 97.166 | 85371098
65000253 | 4012591201113 | Mi EV 200kW 4001 | Ladeverteiler für bis zu 4 Ladepunkte à 200 kW | 032 | 12630 | 1 | Stck | 1 |  | 111.288 | 85371098
65000092 | 4012591186526 | Mi EV 22kW 0000 | Erweiterung für 4 Ladepunkte á 22kW | 032 | 1836 | 1 | Stck | 1 |  | 20.51 | 85371098
65000093 | 4012591186533 | Mi EV 22kW 0100 | Erweiterung für 4 Ladepunkte á 22kW | 032 | 2521 | 1 | Stck | 1 |  | 25.04 | 85371098
65000133 | 4012591192176 | Mi EV 22kW 12000 | Ladeverteiler für 12 Ladepunkte á 22kW | 032 | 6012 | 1 | Stck | 1 |  | 64.8 | 85371098
65000143 | 4012591192282 | Mi EV 22kW 12001 | Ladeverteiler für 12 Ladepunkte á 22kW | 032 | 8406 | 1 | Stck | 1 |  | 80.89 | 85371098
65000160 | 4012591192497 | Mi EV 22kW 12010 | Ladeverteiler für 12 Ladepunkte á 22kW | 032 | 7932 | 1 | Stck | 1 |  | 47.34 | 85371098
65000138 | 4012591192237 | Mi EV 22kW 12100 | Ladeverteiler für 12 Ladepunkte á 22kW | 032 | 7731 | 1 | Stck | 1 |  | 78.39 | 85371098
65000148 | 4012591192367 | Mi EV 22kW 12101 | Ladeverteiler für 12 Ladepunkte á 22kW | 032 | 10126 | 1 | Stck | 1 |  | 94.48 | 85371098
65000157 | 4012591192466 | Mi EV 22kW 12110 | Ladeverteiler für 12 Ladepunkte á 22kW | 032 | 9651 | 1 | Stck | 1 |  | 60.93 | 85371098
65000134 | 4012591192190 | Mi EV 22kW 16000 | Ladeverteiler für 16 Ladepunkte á 22kW | 032 | 7531 | 1 | Stck | 1 |  | 76.81 | 85371098
65000144 | 4012591192299 | Mi EV 22kW 16001 | Ladeverteiler für 16 Ladepunkte á 22kW | 032 | 9936 | 1 | Stck | 1 |  | 92.91 | 85371098
65000139 | 4012591192244 | Mi EV 22kW 16100 | Ladeverteiler für 16 Ladepunkte á 22kW | 032 | 9840 | 1 | Stck | 1 |  | 94.93 | 85371098
65000149 | 4012591192374 | Mi EV 22kW 16101 | Ladeverteiler für 16 Ladepunkte á 22kW | 032 | 12225 | 1 | Stck | 1 |  | 111.03 | 85371098
65000135 | 4012591192206 | Mi EV 22kW 20000 | Ladeverteiler für 20 Ladepunkte á 22kW | 032 | 9061 | 1 | Stck | 1 |  | 88.83 | 85371098
65000145 | 4012591192305 | Mi EV 22kW 20001 | Ladeverteiler für 20 Ladepunkte á 22kW | 032 | 11454 | 1 | Stck | 1 |  | 113.41 | 85371098
65000140 | 4012591192251 | Mi EV 22kW 20100 | Ladeverteiler für 20 Ladepunkte á 22kW | 032 | 11940 | 1 | Stck | 1 |  | 111.48 | 85371098
65000150 | 4012591192381 | Mi EV 22kW 20101 | Ladeverteiler für 20 Ladepunkte á 22kW | 032 | 14323 | 1 | Stck | 1 |  | 136.06 | 85371098
65000131 | 4012591192152 | Mi EV 22kW 4000 | Ladeverteiler für 4 Ladepunkte á 22kW | 032 | 2953 | 1 | Stck | 1 |  | 40.78 | 85371098
65000141 | 4012591192268 | Mi EV 22kW 4001 | Ladeverteiler für 4 Ladepunkte á 22kW | 032 | 5348 | 1 | Stck | 1 |  | 56.87 | 85371098
65000158 | 4012591192473 | Mi EV 22kW 4010 | Ladeverteiler für 4 Ladepunkte á 22kW | 032 | 4872 | 1 | Stck | 1 |  | 27.8 | 85371098
65000151 | 4012591192398 | Mi EV 22kW 4011 | Ladeverteiler für 4 Ladepunkte á 22kW | 032 | 7257 | 1 | Stck | 1 |  | 41.65 | 85371098
65000136 | 4012591192213 | Mi EV 22kW 4100 | Ladeverteiler für 4 Ladepunkte á 22kW | 032 | 3523 | 1 | Stck | 1 |  | 45.31 | 85371098
65000146 | 4012591192312 | Mi EV 22kW 4101 | Ladeverteiler für 4 Ladepunkte á 22kW | 032 | 5927 | 1 | Stck | 1 |  | 61.4 | 85371098
65000155 | 4012591192442 | Mi EV 22kW 4110 | Ladeverteiler für 4 Ladepunkte á 22kW | 032 | 5442 | 1 | Stck | 1 |  | 32.33 | 85371098
65000153 | 4012591192428 | Mi EV 22kW 4111 | Ladeverteiler für 4 Ladepunkte á 22kW | 032 | 7837 | 1 | Stck | 1 |  | 46.18 | 85371098
65000132 | 4012591192169 | Mi EV 22kW 8000 | Ladeverteiler für 8 Ladepunkte á 22kW | 032 | 4483 | 1 | Stck | 1 |  | 52.79 | 85371098
65000142 | 4012591192275 | Mi EV 22kW 8001 | Ladeverteiler für 8 Ladepunkte á 22kW | 032 | 6877 | 1 | Stck | 1 |  | 68.88 | 85371098
65000159 | 4012591192480 | Mi EV 22kW 8010 | Ladeverteiler für 8 Ladepunkte á 22kW | 032 | 6402 | 1 | Stck | 1 |  | 37.57 | 85371098
65000152 | 4012591192404 | Mi EV 22kW 8011 | Ladeverteiler für 8 Ladepunkte á 22kW | 032 | 8786 | 1 | Stck | 1 |  | 51.42 | 85371098
65000137 | 4012591192220 | Mi EV 22kW 8100 | Ladeverteiler für 8 Ladepunkte á 22kW | 032 | 5621 | 1 | Stck | 1 |  | 61.85 | 85371098
65000147 | 4012591192343 | Mi EV 22kW 8101 | Ladeverteiler für 8 Ladepunkte á 22kW | 032 | 8026 | 1 | Stck | 1 |  | 77.94 | 85371098
65000156 | 4012591192459 | Mi EV 22kW 8110 | Ladeverteiler für 8 Ladepunkte á 22kW | 032 | 7541 | 1 | Stck | 1 |  | 46.63 | 85371098
65000154 | 4012591192435 | Mi EV 22kW 8111 | Ladeverteiler für 8 Ladepunkte á 22kW | 032 | 9936 | 1 | Stck | 1 |  | 60.48 | 85371098
65000204 | 4012591200604 | Mi EV 43kW 0000 | Ladeverteiler für bis zu 3 Ladepunkte à 43 kW | 032 | 1488 | 1 | Stck | 1 |  | 11.46 | 85371098
65000202 | 4012591200581 | Mi EV 43kW 12000 | Ladeverteiler für bis zu 12 Ladepunkte à 43 kW | 032 | 7336 | 1 | Stck | 1 |  | 65.81 | 85371098
65000203 | 4012591200598 | Mi EV 43kW 12001 | Ladeverteiler für bis zu 12 Ladepunkte à 43 kW | 032 | 9665 | 1 | Stck | 1 |  | 78.72 | 85371098
65000191 | 4012591200475 | Mi EV 43kW 3000 | Ladeverteiler für bis zu 3 Ladepunkte à 43 kW | 032 | 2883 | 1 | Stck | 1 |  | 31.43 | 85371098
65000193 | 4012591200499 | Mi EV 43kW 3001 | Ladeverteiler für bis zu 3 Ladepunkte à 43 kW | 032 | 5202 | 1 | Stck | 1 |  | 44.34 | 85371098
65000192 | 4012591200482 | Mi EV 43kW 3010 | Ladeverteiler für bis zu 3 Ladepunkte à 43 kW | 032 | 4740 | 1 | Stck | 1 |  | 31.43 | 85371098
65000194 | 4012591200505 | Mi EV 43kW 3011 | Ladeverteiler für bis zu 3 Ladepunkte à 43 kW | 032 | 7059 | 1 | Stck | 1 |  | 44.34 | 85371098
65000195 | 4012591200512 | Mi EV 43kW 6000 | Ladeverteiler für bis zu 6 Ladepunkte à 43 kW | 032 | 4371 | 1 | Stck | 1 |  | 42.89 | 85371098
65000197 | 4012591200536 | Mi EV 43kW 6001 | Ladeverteiler für bis zu 6 Ladepunkte à 43 kW | 032 | 6690 | 1 | Stck | 1 |  | 55.8 | 85371098
65000196 | 4012591200529 | Mi EV 43kW 6010 | Ladeverteiler für bis zu 6 Ladepunkte à 43 kW | 032 | 6228 | 1 | Stck | 1 |  | 42.89 | 85371098
65000198 | 4012591200543 | Mi EV 43kW 6011 | Ladeverteiler für bis zu 6 Ladepunkte à 43 kW | 032 | 8547 | 1 | Stck | 1 |  | 55.8 | 85371098
65000199 | 4012591200550 | Mi EV 43kW 9000 | Ladeverteiler für bis zu 9 Ladepunkte à 43 kW | 032 | 5858 | 1 | Stck | 1 |  | 54.35 | 85371098
65000201 | 4012591200574 | Mi EV 43kW 9001 | Ladeverteiler für bis zu 9 Ladepunkte à 43 kW | 032 | 8177 | 1 | Stck | 1 |  | 67.26 | 85371098
65000200 | 4012591200567 | Mi EV 43kW 9010 | Ladeverteiler für bis zu 9 Ladepunkte à 43 kW | 032 | 7716 | 1 | Stck | 1 |  | 54.35 | 85371098
65000231 | 4012591200871 | Mi EV 44kW 0000 | Ladeverteiler für bis zu 3 Doppelladepunkte à 22kW | 032 | 1488 | 1 | Stck | 1 |  | 11.46 | 85371098
65000229 | 4012591200857 | Mi EV 44kW 12000 | Ladeverteiler für bis zu 12 Doppelladepunkte à 22kW | 032 | 7336 | 1 | Stck | 1 |  | 65.81 | 85371098
65000230 | 4012591200864 | Mi EV 44kW 12001 | Ladeverteiler für bis zu 12 Doppelladepunkte à 22kW | 032 | 9665 | 1 | Stck | 1 |  | 78.72 | 85371098
65000218 | 4012591200741 | Mi EV 44kW 3000 | Ladeverteiler für bis zu 3 Doppelladepunkte à 22kW | 032 | 2883 | 1 | Stck | 1 |  | 31.43 | 85371098
65000220 | 4012591200765 | Mi EV 44kW 3001 | Ladeverteiler für bis zu 3 Doppelladepunkte à 22kW | 032 | 5202 | 1 | Stck | 1 |  | 44.34 | 85371098
65000219 | 4012591200758 | Mi EV 44kW 3010 | Ladeverteiler für bis zu 3 Doppelladepunkte à 22kW | 032 | 4740 | 1 | Stck | 1 |  | 31.43 | 85371098
65000221 | 4012591200772 | Mi EV 44kW 3011 | Ladeverteiler für bis zu 3 Doppelladepunkte à 22kW | 032 | 7059 | 1 | Stck | 1 |  | 44.34 | 85371098
65000222 | 4012591200789 | Mi EV 44kW 6000 | Ladeverteiler für bis zu 6 Doppelladepunkte à 22kW | 032 | 4371 | 1 | Stck | 1 |  | 42.89 | 85371098
65000224 | 4012591200802 | Mi EV 44kW 6001 | Ladeverteiler für bis zu 6 Doppelladepunkte à 22kW | 032 | 6690 | 1 | Stck | 1 |  | 55.8 | 85371098
65000223 | 4012591200796 | Mi EV 44kW 6010 | Ladeverteiler für bis zu 6 Doppelladepunkte à 22kW | 032 | 6228 | 1 | Stck | 1 |  | 42.89 | 85371098
65000225 | 4012591200819 | Mi EV 44kW 6011 | Ladeverteiler für bis zu 6 Doppelladepunkte à 22kW | 032 | 8547 | 1 | Stck | 1 |  | 55.8 | 85371098
65000226 | 4012591200826 | Mi EV 44kW 9000 | Ladeverteiler für bis zu 9 Doppelladepunkte à 22kW | 032 | 5858 | 1 | Stck | 1 |  | 54.35 | 85371098
65000228 | 4012591200840 | Mi EV 44kW 9001 | Ladeverteiler für bis zu 9 Doppelladepunkte à 22kW | 032 | 8177 | 1 | Stck | 1 |  | 67.26 | 85371098
65000227 | 4012591200833 | Mi EV 44kW 9010 | Ladeverteiler für bis zu 9 Doppelladepunkte à 22kW | 032 | 7716 | 1 | Stck | 1 |  | 54.35 | 85371098
65000190 | 4012591200468 | Mi EV GB 1 | Gitterbodenplatte für Außenschrank | 032 | 151.1 | 1 | Stck | 1 |  | 6.66 | 85371098
65000189 | 4012591200451 | Mi EV MB 1 | Aufbausockel für Außenschrank | 032 | 1005 | 1 | Stck | 1 |  | 23.94 | 85371098
2000127 | 4012591651277 | Mi FM 15 | Anbauflansch, 3xM20, 1xM32/40/50, 150mm Wand | 020 | 17.6 | 1 | Stck | 1 |  | 0.097 | 85371098
20000128 | 4012591651284 | Mi FM 20 | Anbauflansch, 15xM16, 15xM20 | 020 | 25.6 | 1 | Stck | 1 |  | 0.202 | 85371098
2000129 | 4012591651291 | Mi FM 25 | Anbauflansch, 19x M16/25 | 020 | 25.6 | 1 | Stck | 1 |  | 0.184 | 85371098
2000130 | 4012591651307 | Mi FM 32 | Anbauflansch, 8xM25/32, 1xM25/32/40 | 020 | 25.6 | 1 | Stck | 1 |  | 0.193 | 85371098
2000131 | 4012591651314 | Mi FM 40 | Anbauflansch, 2xM25/32, 5xM32/40 | 020 | 25.6 | 1 | Stck | 1 |  | 0.187 | 85371098
2000132 | 4012591651321 | Mi FM 50 | Anbauflansch, 2xM20, 4xM32/40/50 | 020 | 25.6 | 1 | Stck | 1 |  | 0.191 | 85371098
2000134 | 4012591651345 | Mi FM 60 | Anbauflansch, 3x M40/50/63 | 020 | 25.6 | 1 | Stck | 1 |  | 0.175 | 85371098
2000133 | 4012591651338 | Mi FM 63 | Anbauflansch, mit Kabelrangierraum 3x M40/50/63 | 020 | 37.1 | 1 | Stck | 1 |  | 0.323 | 85371098
20001174 | 4012591114871 | Mi FP 15 | Anbauflansch, ohne Vorpressungen, Nutzfläche 65x88 mm | 020 | 17.6 | 1 | Stck | 1 |  | 0.104 | 85371098
2000313 | 4012591653134 | Mi FP 20 | Anbauflansch, ohne Vorpressungen, Nutzfläche 215x88 mm | 020 | 25.6 | 1 | Stck | 1 |  | 0.206 | 85371098
2000318 | 4012591653189 | Mi FP 38 | Anbauflansch, 29x7-12 mm, 4x7-14 mm, 4x11-20 mm, 1x16-29 mm | 020 | 38.9 | 1 | Stck | 1 |  | 0.278 | 85371098
20001027 | 4012591107989 | Mi FP 70 | Kabeleinführungsflansch 30 bis 72 mm Durchmesser | 020 | 41.8 | 1 | Stck | 1 |  | 0.27 | 85371098
20001026 | 4012591107996 | Mi FP 72 | Kabeleinführungsflansch 2x 30 bis 72 mm Durchmesser | 020 | 58.1 | 1 | Stck | 1 |  | 0.327 | 85371098
2000319 | 4012591653196 | Mi FP 82 | Kabeleinschub Mi, 2x 30 bis 72 mm Durchmesser | 020 | 106.6 | 1 | Stck | 1 | 90 | 0.976 | 85371098
2000818 | 4012591658184 | Mi GS 30 | Gehäusesteg Mi, für Gehäusewände 300 mm | 020 | 13.5 | 1 | Stck | 1 |  | 0.052 | 85371098
2000375 | 4012591653752 | Mi HS 20 | Hilfsschalter für Lasttrennschalter | 020 | 88.2 | 1 | Stck | 1 |  | 0.086 | 85371098
20001501 | 4012591135067 | Mi HV 6152 | Mi-Hauptleitungsverteiler 2x3xNH 00 , 125 A, 5polige Sammelschiene 250 A | 020 | 1653 | 1 | Stck | 1 | 1 | 15.5 | 85371098
20001502 | 4012591134800 | Mi HV 6152 S | Mi-Hauptleitungsverteiler 2x3xNH 00 , 125 A, 5polige Sammelschiene 250 A | 020 | 3222 | 1 | Stck | 1 | 1 | 20 | 85371098
20001507 | 4012591134961 | Mi HV 9154 | Mi-Hauptleitungsverteiler 4x3xNH 00 , 125 A, 5polige Sammelschiene 250 A | 020 | 2317 | 1 | Stck | 1 | 1 | 20.5 | 85371098
20001508 | 4012591134978 | Mi HV 9154 S | Mi-Hauptleitungsverteiler 4x3xNH 00 , 125 A, 5polige Sammelschiene 250 A | 020 | 3726 | 1 | Stck | 1 | 1 | 26 | 85371098
65000182 | 4012591193821 | Mi JM S 3 | Sockelfüller für Ladeverteiler | 032 | 38.5 | 1 | Stck | 1 |  | 8.46 | 85371098
2000059 | 4012591650591 | Mi KL 12 | Klappdeckel, 12 Teilungseinheiten | 020 | 56.7 | 1 | Stck | 1 |  | 0.145 | 85371098
2000060 | 4012591650607 | Mi KL 6 | Klappdeckel, 6 Teilungseinheiten | 020 | 42.6 | 1 | Stck | 1 |  | 0.12 | 85371098
20009191 | 4012591132967 | Mi MB 1 | Mastbefestigung Mi MB 1, für außenliegende Gehäusebefestigung | 020 | 51.9 | 1 | Stck | 1 |  | 0.289 | 85371098
20009192 | 4012591132974 | Mi MB 2 | Mastbefestigung Mi MB 2, für außenliegende Gehäusebefestigung | 020 | 57.4 | 1 | Stck | 1 |  | 0.4 | 85371098
2000016 | 4012591650164 | Mi MP 1 | Montageplatte aus Isolierstoff 4 mm stark, für Mi-Leergehäuse Mi 01.. | 020 | 16 | 1 | Stck | 1 |  | 0.172 | 85371098
20001334 | 4012591121008 | Mi MP 11 | Montageplatte aus Stahlblech, 2,5 mm für Gehäusegrößen 1, 2, 3 und 4 | 020 | 14.6 | 1 | Stck | 1 |  | 0.189 | 85371098
2000017 | 4012591650171 | Mi MP 2 | Montageplatte aus Isolierstoff 4 mm stark, für Mi-Leergehäuse Mi 02.. | 020 | 24 | 1 | Stck | 1 |  | 0.415 | 85371098
2000018 | 4012591650188 | Mi MP 3 | Montageplatte aus Isolierstoff 4 mm stark, für Mi-Leergehäuse Mi 03.. | 020 | 37.6 | 1 | Stck | 1 |  | 0.614 | 85371098
2000019 | 4012591650195 | Mi MP 4 | Montageplatte aus Isolierstoff 4 mm stark, für Mi-Leergehäuse Mi 04.. | 020 | 49.6 | 1 | Stck | 1 |  | 0.854 | 85371098
20001541 | 4012591159469 | Mi MP 6 | Montageplatte aus Isolierstoff 4 mm stark, für Mi-Leergehäuse Mi 06.. | 020 | 66.1 | 1 | Stck | 1 |  | 1.314 | 85371098
2000020 | 4012591650201 | Mi MP 8 | Montageplatte aus Isolierstoff 4 mm stark, für Mi-Leergehäuse Mi 08.. | 020 | 81.8 | 1 | Stck | 1 |  | 1.772 | 85371098
20001519 | 4012591135654 | Mi MR 20 | Montagerahmen Mi, zur Wandmontage | 020 | 131.8 | 1 | Stck | 1 |  | 4.5 | 85371098
65000172 | 4012591192657 | Mi MR 300 | Montagerahmen für Ladeverteiler | 032 | 267 | 1 | Stck | 1 |  | 9 | 85371098
20001518 | 4012591135647 | Mi MR 49 | Montagerahmen Mi, zur Wandmontage | 020 | 218.6 | 1 | Stck | 1 |  | 9 | 85371098
20001517 | 4012591135630 | Mi MR 69 | Montagerahmen Mi, zur Wandmontage | 020 | 303.1 | 1 | Stck | 1 |  | 13 | 85371098
2000415 | 4012591654155 | Mi MS 2 | Montageschiene Mi, zur Wandmontage Mi-Vert., verz. u. pulverbesch.,1950 mm | 020 | 49.5 | 1 | Stck | 1 |  | 3.539 | 85371098
2000325 | 4012591653257 | Mi NK 1 | N-Klemme für Mi 4150, Mi 5150 | 020 | 18.8 | 1 | Stck | 1 |  | 0.206 | 85371098
2000337 | 4012591653370 | Mi NK 14 | N-Klemme, Befestigung auf Tragschienen (Hutprofil 35 mm) | 020 | 19.3 | 1 | Stck | 1 |  | 0.0736 | 85371098
2000326 | 4012591653264 | Mi NK 2 | N-Klemme, für Mi 4250, Mi 5250, Mi 7256, Mi 7456, Mi 7401 | 020 | 17.7 | 1 | Stck | 1 |  | 0.18 | 85371098
2000327 | 4012591653271 | Mi NK 3 | N-Klemme, für Mi 4350 | 020 | 25.8 | 1 | Stck | 1 |  | 0.17 | 85371098
2000328 | 4012591653288 | Mi NK 4 | N-Klemme, für Mi 4451, Mi 4452, Mi 5451, Mi 5452, Mi 7455, Mi 7404 | 020 | 28.4 | 1 | Stck | 1 |  | 0.242 | 85371098
2000023 | 4012591650232 | Mi PL 2 | Plombierkappen (Satz mit 2 St.) | 020 | 2.35 | 1 | Stck | 1 |  | 0.01 | 85371098
20001495 | 4012591133827 | Mi PT 2 | Phasentrenner f. 3pol. Lasttrennschalter 400 - 630 A | 020 | 39.6 | 1 | Stck | 1 |  | 0.178 | 85371098
20001496 | 4012591133841 | Mi PT 3 | Phasentrenner f. 4pol. Lasttrennschalter 400 - 630 A | 020 | 47 | 1 | Stck | 1 |  | 0.266 | 85371098
20001137 | 4012591114024 | Mi PV 1111 | PV-Generatoranschlusskasten, mit ÜSE, 1xPV-Strang auf 1xWR-Eing. | 024 | 501 | 1 | Stck | 1 | 40 | 2.789 | 85371098
20001178 | 4012591115038 | Mi PV 1121 | PV-Generatoranschlusskasten, mit ÜSE, 2xPV-Strang auf 1xWR-Eing. | 024 | 550 | 1 | Stck | 1 | 40 | 3 | 85371098
20001176 | 4012591115014 | Mi PV 1122 | PV-Generatoranschlusskasten, mit ÜSE, 2xPV-Strang auf 2xWR-Eing. | 024 | 867 | 1 | Stck | 1 | 40 | 3.14 | 85371098
20001177 | 4012591115021 | Mi PV 1133 | PV-Generatoranschlusskasten, mit ÜSE, 3xPV-Strang auf 3xWR-Eing. | 024 | 1220 | 1 | Stck | 1 | 40 | 3.63 | 85371098
20001391 | 4012591128106 | Mi PV 1171 | PV-Generatoranschlusskasten, mit ÜSE, 2xPV-Strang auf 1xWR-Eing. | 024 | 677 | 1 | Stck | 1 |  | 2.667 | 85371098
20001141 | 4012591114062 | Mi PV 1242 | PV-Generatoranschlusskasten, mit ÜSE, 4xPV-Strang auf 2xWR-Eing. | 024 | 962 | 1 | Stck | 1 | 24 | 4.198 | 85371098
20001142 | 4012591114079 | Mi PV 1263 | PV-Generatoranschlusskasten, mit ÜSE, 6xPV-Strang auf 3xWR-Eing. | 024 | 1343 | 1 | Stck | 1 | 20 | 4.89 | 85371098
20001155 | 4012591114635 | Mi PV 2111 | PV-Generatoranschlusskasten, mit ÜSE, 1xPV-Strang auf 1xWR-Eing. mit Schalter | 024 | 649 | 1 | Stck | 1 | 40 | 2.694 | 85371098
20001158 | 4012591114673 | Mi PV 2121 | PV-Generatoranschlusskasten, mit ÜSE, 2xPV-Strang auf 1xWR-Eing. mit Schalter | 024 | 681 | 1 | Stck | 1 | 40 | 2.759 | 85371098
20001392 | 4012591128113 | Mi PV 2171 | PV-Generatoranschlusskasten, mit ÜSE, 2xPV-Strang auf 1xWR-Eing. mit Schalter | 024 | 820 | 1 | Stck | 1 |  | 2.786 | 85371098
20001156 | 4012591114642 | Mi PV 2222 | PV-Generatoranschlusskasten, mit ÜSE, 2xPV-Strang auf 2xWR-Eing. mit Schalter | 024 | 1158 | 1 | Stck | 1 | 24 | 4.56 | 85371098
20001157 | 4012591114659 | Mi PV 2233 | PV-Generatoranschlusskasten, mit ÜSE, 3xPV-Strang auf 3xWR-Eing. mit Schalter | 024 | 1647 | 1 | Stck | 1 | 24 | 5.725 | 85371098
20001160 | 4012591114680 | Mi PV 2242 | PV-Generatoranschlusskasten, mit ÜSE, 4xPV-Strang auf 2xWR-Eing. mit Schalter | 024 | 1226 | 1 | Stck | 1 | 24 | 4.68 | 85371098
20001161 | 4012591114697 | Mi PV 2263 | PV-Generatoranschlusskasten, mit ÜSE, 6xPV-Strang auf 3xWR-Eing. mit Schalter | 024 | 1828 | 1 | Stck | 1 | 24 | 5.893 | 85371098
20001250 | 4012591116936 | Mi PV 3311 | PV-Generatoranschlusskasten 6xPV-Strang m. Sicherung auf 1xWR-Eing. | 024 | 925 | 1 | Stck | 1 |  | 5.489 | 85371098
20001251 | 4012591116943 | Mi PV 3321 | PV-Generatoranschlusskasten, mit ÜSE, 6xPV-Strang m. Sicherung auf 1xWR-Eing. | 024 | 1276 | 1 | Stck | 1 |  | 5.899 | 85371098
20001233 | 4012591116097 | Mi PV 3611 | PV-Generatoranschlusskasten 12xPV-Strang m. Sicherung auf 1xWR-Eing. | 024 | 1790 | 1 | Stck | 1 |  | 11 | 85371098
20001234 | 4012591116103 | Mi PV 3621 | PV-Generatoranschlusskasten, mit ÜSE, 12xPV-Strang m. Sicherung auf 1xWR-Eing. | 024 | 2154 | 1 | Stck | 1 |  | 11.62 | 85371098
20001235 | 4012591116110 | Mi PV 3931 | PV-Generatoranschlusskasten 24xPV-Strang m. Sicherung auf 1xWR-Eing. | 024 | 2771 | 1 | Stck | 1 | 1 | 17.4 | 85371098
20001236 | 4012591116127 | Mi PV 3941 | PV-Generatoranschlusskasten, mit ÜSE, 24xPV-Strang m. Sicherung auf 1xWR-Eing. | 024 | 3131 | 1 | Stck | 1 | 1 | 17.5 | 85371098
20001272 | 4012591117940 | Mi PV 5311 | PV-Wechselrichter-Sammler, 70kVA, 3-phasige Wechselrichter | 024 | 1682 | 1 | Stck | 1 |  | 17 | 85371098
20001164 | 4012591114727 | Mi PV 5323 | PV-Wechselrichter-Sammler, 140kVA, 3-phasige Wechselrichter | 024 | 3372 | 1 | Stck | 1 |  | 32.5 | 85371098
20001276 | 4012591117988 | Mi PV 5341 | PV-Wechselrichter-Sammler, 220kVA, 3-phasige Wechselrichter | 024 | 5142 | 1 | Stck | 1 |  | 61.5 | 85371098
20001151 | 4012591114161 | Mi PV 5511 | Klemmengehäuse Erweiterungsset | 024 | 297.7 | 1 | Stck | 1 | 68 | 2.803 | 85371098
20001279 | 4012591118015 | Mi PV 5521 | Klemmengehäuse Erweiterungsset | 024 | 321.8 | 1 | Stck | 1 | 34 | 3.496 | 85371098
20001166 | 4012591114741 | Mi PV 6111 | PV-Wechselrichter-Sammler, 70kVA, 1-/3-phasige Wechselrichter | 024 | 1412 | 1 | Stck | 1 |  | 14.5 | 85371098
20001168 | 4012591114765 | Mi PV 6123 | PV-Wechselrichter-Sammler, 140kVA, 1-/3-phasige Wechselrichter | 024 | 4013 | 1 | Stck | 1 |  | 42 | 85371098
20001268 | 4012591117902 | Mi PV 6544 | PV-Wechselrichter-Sammler, 220kVA, 1-/3-phasige Wechselrichter | 024 | 7433 | 1 | Stck | 1 |  | 108 | 85371098
20001582 | 4012591183549 | Mi PV 7324 | PV-Wechselrichter-Sammler, 140kVA, 3-phasige Wechselrichter | 024 | 2653 | 1 | Stck | 1 | 1 | 25 | 85371098
20001583 | 4012591183556 | Mi PV 7345 | PV-Wechselrichter-Sammler, 220kVA, 3-phasige Wechselrichter | 024 | 4304 | 1 | Stck | 1 | 1 | 45 | 85371098
20001585 | 4012591183570 | Mi PV 7346 | PV-Wechselrichter-Sammler, 220kVA, 3-phasige Wechselrichter | 024 | 3804 | 1 | Stck | 1 | 1 | 43 | 85371098
20001587 | 4012591183594 | Mi PV 7348 | PV-Wechselrichter-Sammler, 220kVA, 3-phasige Wechselrichter | 024 | 5471 | 1 | Stck | 1 | 1 | 51 | 85371098
20001584 | 4012591183563 | Mi PV 7355 | PV-Wechselrichter-Sammler, 350kVA, 3-phasige Wechselrichter | 024 | 5632 | 1 | Stck | 1 | 1 | 67 | 85371098
20001586 | 4012591183587 | Mi PV 7357 | PV-Wechselrichter-Sammler, 350kVA, 3-phasige Wechselrichter | 024 | 5950 | 1 | Stck | 1 | 1 | 75 | 85371098
20001588 | 4012591183600 | Mi PV 7359 | PV-Wechselrichter-Sammler, 350kVA, 3-phasige Wechselrichter | 024 | 8500 | 1 | Stck | 1 | 1 | 87 | 85371098
2000681 | 4012591656814 | Mi RS 18 | Reitersicherungselement 3polig, 63 A, E 18 D0 2, Neozed | 020 | 31.2 | 1 | Stck | 1 |  | 0.162 | 85371098
2000682 | 4012591656821 | Mi RS 27 | Reitersicherungselement 3polig, 25 A, E 27 D II, Diazed | 020 | 28.5 | 1 | Stck | 1 |  | 0.269 | 85371098
2000683 | 4012591656838 | Mi RS 33 | Reitersicherungselement 3polig, 63 A, E 33 D III, Diazed | 020 | 35.9 | 1 | Stck | 1 |  | 0.362 | 85371098
20001464 | 4012591133261 | Mi SA 12 | Abdeckung für 12 mm Sammelschiene, Länge 1000 mm | 020 | 21.2 | 1 | Stck | 1 |  | 0.072 | 85371098
2000356 | 4012591653561 | Mi SA 2 | Staubschutz-Abdeckung für Deckelbefestigungsröhre (Satz 2 St.) | 020 | 0.4725 | 1 | Stck | 1 |  | 0.005 | 85371098
20001465 | 4012591133278 | Mi SA 20 | Abdeckung 20 mm Sammelschiene, Länge 1000 mm | 020 | 26.4 | 1 | Stck | 1 |  | 0.069 | 85371098
20001466 | 4012591133285 | Mi SA 30 | Abdeckung bis 30 mm Sammelschiene, Länge 1000 mm | 020 | 32.2 | 1 | Stck | 1 |  | 0.076 | 85371098
2000095 | 4012591650959 | Mi SF | Scharnierfenster für Mi-Zählergehäuse, IP 54 | 020 | 55.5 | 1 | Stck | 1 |  | 0.26 | 85371098
65000178 | 4012591192718 | Mi SF 1 | Standfuß für Ladeverteiler | 032 | 128.1 | 1 | Stck | 1 |  | 6 | 85371098
2000560 | 4012591655602 | Mi SK 01 | Einbauschloss für Klappdeckel Mi KL 6 und Mi KL 12 | 020 | 25.6 | 1 | Stck | 1 |  | 0.012 | 85371098
2000014 | 4012591650140 | Mi SN 4 | Umrüstsatz (4 Stück), für Dek- kelverschlüsse Werkzeug- auf Handbetät. | 020 | 8.1 | 1 | Stck | 1 |  | 0.015 | 85371098
20001288 | 4012591118183 | Mi SP 18 | Lasttrennschalter mit Sicherung, 3polig, 63 A, D0 2, Neozed | 020 | 145.8 | 1 | Stck | 1 |  | 0.686 | 85361090
20001462 | 4012591132042 | Mi SP 2138 | Überspannungsschutzgehäuse | 020 | 701 | 1 | Stck | 1 | 68 | 2.98 | 85371098
20001461 | 4012591132035 | Mi SP 2234 | Überspannungsschutzgehäuse | 020 | 809 | 1 | Stck | 1 | 28 | 5.623 | 85371098
20001455 | 4012591131977 | Mi SP 2240 | Mi-Sammelschienengehäuse 300x300mm, Sammelschienenabstand 40 mm | 020 | 456.2 | 1 | Stck | 1 |  | 4.358 | 85371098
20001456 | 4012591131984 | Mi SP 2242 | Überspannungsschutzgehäuse | 020 | 1316 | 1 | Stck | 1 | 34 | 4.969 | 85371098
20001457 | 4012591131991 | Mi SP 2244 | Überspannungsschutzgehäuse | 020 | 995 | 1 | Stck | 1 |  | 5.079 | 85371098
20001529 | 4012591135944 | Mi SP 2260 | Überspannungsschutzgehäuse | 020 | 500 | 1 | Stck | 1 | 34 | 4.468 | 85371098
20001458 | 4012591132004 | Mi SP 2262 | Überspannungsschutzgehäuse | 020 | 1447 | 1 | Stck | 1 | 28 | 5.73 | 85371098
20001526 | 4012591135913 | Mi SP 2265 | Überspannungsschutzgehäuse | 020 | 2026 | 1 | Stck | 1 |  | 5.76 | 85371098
20001530 | 4012591135951 | Mi SP 2270 | Überspannungsschutzgehäuse | 020 | 527 | 1 | Stck | 1 | 34 | 5.202 | 85371098
20001459 | 4012591132011 | Mi SP 2272 | Überspannungsschutzgehäuse | 020 | 1490 | 1 | Stck | 1 |  | 6.464 | 85371098
20001527 | 4012591135920 | Mi SP 2276 | Überspannungsschutzgehäuse | 020 | 3436 | 1 | Stck | 1 |  | 7.002 | 85371098
20001531 | 4012591135968 | Mi SP 2280 | Überspannungsschutzgehäuse | 020 | 597 | 1 | Stck | 1 | 34 | 6.445 | 85371098
20001460 | 4012591132028 | Mi SP 2282 | Überspannungsschutzgehäuse | 020 | 1555 | 1 | Stck | 1 |  | 7.713 | 85371098
20001528 | 4012591135937 | Mi SP 2286 | Überspannungsschutzgehäuse | 020 | 3505 | 1 | Stck | 1 |  | 8.258 | 85371098
2000323 | 4012591653233 | Mi SR 4 | Umrüstsatz (4 Stück), für Dek- kelverschlüsse Hand- auf Werkzeugbetät. | 020 | 7.65 | 1 | Stck | 1 |  | 0.02 | 85371098
2000685 | 4012591656852 | Mi ST 25 | Sammelschienenträger für Sammelschienen 12x10mm, 250A | 020 | 25.9 | 1 | Stck | 1 |  | 0.07 | 85371098
2000817 | 4012591658177 | Mi ST 41 | Sammelschienenträger für Sammelschienen 20x10mm, 400A | 020 | 28.9 | 1 | Stck | 1 |  | 0.065 | 85371098
2000684 | 4012591656845 | Mi ST 63 | Sammelschienenträger für Sammelschienen 30x10mm, 630A | 020 | 31.6 | 1 | Stck | 1 |  | 0.0745 | 85371098
2000048 | 4012591650485 | Mi SU 00 | NH-00-Sicherungsunterteil, 125 A, 3polig, für Montageplatte | 020 | 73.5 | 1 | Stck | 1 |  | 0.739 | 85371098
20001414 | 4012591129417 | Mi SV 2 | Umrüstsatz (2 Stück), für Dek- kelverschlüsse für Vorhängeschloss | 020 | 4.35 | 1 | Stck | 1 |  | 0.016 | 85371098
20001594 | 4012591196280 | Mi SV 63 | Sammelschienenverbinder, für Sammelschienen 5p., 250 A oder 400A oder 630A | 020 | 87.7 | 1 | Stck | 1 |  | 1.029 | 85371098
2000693 | 4012591656937 | Mi SV NA 25 | Sammelschienenverbinder, ALT-NEU, 5polig, 225/250A | 020 | 148.8 | 1 | Stck | 1 |  | 0.88 | 85371098
65000181 | 4012591192749 | Mi SW 16 | Switch für 16 Port Erweiterung | 032 | 259.2 | 1 | Stck | 1 |  | 1 | 85371098
20001029 | 4012591109440 | Mi TS 15 | Tragschiene Hutprofil 35 mm, 134 mm lang | 020 | 5.9 | 1 | Stck | 1 |  | 0.092 | 85371098
2000015 | 4012591650157 | Mi TS 30 | Tragschiene Hutprofil 35 mm, 284 mm lang | 020 | 6.85 | 1 | Stck | 1 |  | 0.195 | 85371098
2000347 | 4012591653479 | Mi TS 45 | Tragschiene Hutprofil 35 mm, 434 mm lang | 020 | 9 | 1 | Stck | 1 |  | 0.287 | 85371098
2000024 | 4012591650249 | Mi TS 60 | Tragschiene Hutprofil 35 mm, 584 mm lang | 020 | 10.9 | 1 | Stck | 1 |  | 0.398 | 85371098
20001524 | 4012591135708 | Mi VB 22 | Schienenverbinder Montagerahmen Mi | 020 | 20.6 | 1 | Stck | 1 |  | 1.522 | 85371098
20001525 | 4012591135722 | Mi VB 32 | Schienenverbinder Montagerahmen Mi | 020 | 38.5 | 1 | Stck | 1 |  | 0.713 | 85371098
2000507 | 4012591655077 | Mi VE 120 | Einspeisungsklemme, 150 qmm, 4polig, auf Einbauplatte | 020 | 361.1 | 1 | Stck | 1 |  | 3.917 | 85371098
2000547 | 4012591655473 | Mi VE 125 | Einspeisungsklemme, 150 qmm, 5polig, auf Einbauplatte | 020 | 407.3 | 1 | Stck | 1 |  | 4.465 | 85371098
2000421 | 4012591654216 | Mi VE 240 | Einspeisungsklemme, 240 qmm, 4polig, auf Einbauplatte | 020 | 469.7 | 1 | Stck | 1 |  | 5.209 | 85371098
2000548 | 4012591655480 | Mi VE 245 | Einspeisungsklemme, 240 qmm, 5polig, auf Einbauplatte | 020 | 598 | 1 | Stck | 1 |  | 6.325 | 85371098
2000549 | 4012591655497 | Mi VE 302 | Einspeisungsklemme, 300 qmm, 2polig, auf Einbauplatte, | 020 | 744 | 1 | Stck | 1 |  | 4.976 | 85371098
2000550 | 4012591655503 | Mi VE 303 | Einspeisungsklemme, 300 qmm, 3polig, auf Einbauplatte | 020 | 898 | 1 | Stck | 1 |  | 6.55 | 85371098
2000551 | 4012591655510 | Mi VE 304 | Einspeisungsklemme, 300 qmm, 4polig, auf Einbauplatte | 020 | 1036 | 1 | Stck | 1 |  | 8.593 | 85371098
65000076 | 4012591167167 | Mi VM 1 | Verbindungsmaterial für Ladeverteiler | 032 | 8.55 | 1 | Stck | 1 |  | 0.762 | 85371098
2000352 | 4012591653523 | Mi VS 100 | Verdrahtungsband für Nennstrom 100 A, 2 m lang | 020 | 38.8 | 1 | Stck | 1 |  | 0.556 | 85371098
2000353 | 4012591653530 | Mi VS 160 | Verdrahtungsband für Nennstrom 160 A, 2 m lang | 020 | 67.8 | 1 | Stck | 1 |  | 0.94 | 85371098
2000350 | 4012591653509 | Mi VS 250 | Verdrahtungsband für Nennstrom 250 A, 2 m lang | 020 | 101 | 1 | Stck | 1 |  | 1.585 | 85371098
2000351 | 4012591653516 | Mi VS 400 | Verdrahtungsband für Nennstrom 400 A, 2 m lang | 020 | 143.3 | 1 | Stck | 1 |  | 2.509 | 85371098
2000386 | 4012591653868 | Mi VS 630 | Verdrahtungsband für Nennstrom 630 A, 2 m lang | 020 | 205.8 | 1 | Stck | 1 |  | 4.286 | 85371098
2000311 | 4012591653110 | Mi WD 2 | Wanddichtung mit Befestigungsteilen für Mi-Gehäusewand 150 oder 300 mm | 020 | 7.75 | 1 | Stck | 1 |  | 0.053 | 85371098
2000324 | 4012591653240 | Mi WT 1 | Wandteiler Mi, zur Unterteilung von 300 mm-Gehäusewänden in 2 x 150 mm | 020 | 16 | 1 | Stck | 1 |  | 0.04 | 85371098
2000354 | 4012591653547 | Mi ZE 62 | Zugentlastungsschelle 2 x max.60mm, in Verbindung m. Flansch Mi FP 82 | 020 | 65.9 | 1 | Stck | 1 |  | 0.612 | 85371098
2000021 | 4012591650218 | Mi ZR 4 | Zwischenrahmen für Mi .4.. | 020 | 116.1 | 1 | Stck | 1 |  | 0.99 | 85371098
20001441 | 4012591132066 | Mi ZR 6 | Zwischenrahmen für Mi .6.. | 020 | 154.5 | 1 | Stck | 1 | 18 | 1.109 | 85371098
2000022 | 4012591650225 | Mi ZR 8 | Zwischenrahmen für Mi .8.. | 020 | 195 | 1 | Stck | 1 |  | 1.5 | 85371098
20000043 | 4012591102113 | Mi ZS 20 | Mi-Deckelscharnier für Gehäusegrößen 1, 2, 3 und 4 | 020 | 13.5 | 1 | Stck | 1 |  | 0.06 | 85371098
20001031 | 4012591109914 | Mi ZS 40 | Mi-Deckelscharnier für Gehäusegrößen 1 bis 8 | 020 | 94.1 | 1 | Stck | 1 |  | 0.19 | 83021000
20001033 | 4012591110071 | Mi ZS 60 | Mi-Deckelscharnier f. Gehäusegrößen 4+8, m. Zwischenrahmen | 020 | 99.4 | 1 | Stck | 1 | 500 | 0.235 | 83021000
20001532 | 4012591137061 | Mi ZW 30 | Mi-Trennwand 300 mm, zur Montage zwischen den Gehäusen | 020 | 25.6 | 1 | Stck | 1 |  | 0.09 | 85371098
20000999 | 4012591100300 | Mi-Schablone | Mi-Schablone | 080 | 18.9 | 1 | Stck | 1 |  | 0.03 | 90172090
6600188 | 4012591691884 | MK 0105 | Unterspannungsauslöser für Leistungsschalter 160 bis 630 A, 230V/AC | 020 | 211.6 | 1 | Stck | 1 |  | 0.124 | 85371098
6600189 | 4012591691891 | MK 0106 | Arbeitsstromauslöser für Leistungsschalter 160 bis 630 A, 230V/AC | 020 | 156.4 | 1 | Stck | 1 |  | 0.126 | 85371098
6600190 | 4012591691907 | MK 0107 | Wechsler-Hilfskontakt, 1pol. für Leistungsschalter 160 bis 630 A | 020 | 65.5 | 1 | Stck | 1 |  | 0.023 | 85371098
6600191 | 4012591691914 | MK 0108 | Leistungsschalter-Direktanschlussklemme 300 qmm, f. Schalter 400/630 A, 3 Stk. | 020 | 165.9 | 1 | Stck | 1 |  | 0.354 | 85371098
6600192 | 4012591691921 | MK 0109 | Leistungsschalter-Direktanschlussklemme 240 qmm, f. Schalter 400/630 A, 3 Stk. | 020 | 252.5 | 1 | Stck | 1 |  | 0.725 | 85371098
6600230 | 4012591692300 | MN ST 00 | NH-Sicherungslasttrennschalter Gr. 00, für Montageplatte | 020 | 141.1 | 1 | Stck | 1 |  | 0.7 | 85371098
6600229 | 4012591692294 | MS NH 00 | NH-Sicherungslasttrennschalter Gr. 00, kontaktierbar auf Sammelschiene | 020 | 125.3 | 1 | Stck | 1 |  | 0.979 | 85371098
6600241 | 4012591692416 | MT SP 01 | Schaltplantasche | 020 | 12.3 | 1 | Stck | 1 |  | 0.147 | 85371098
6600249 | 4012591692492 | MV FP 66 | Kabeleinführungsflansch mit 2 Kabeltülllen bis 72 mm, IP 55 | 020 | 36 | 1 | Stck | 1 |  | 0.427 | 85371098
22002423 | 4012591105145 | NH RT 00C | NH-Sicherungslasttrennschalter Gr. 00C, kontaktierbar auf Sammelschiene | 021 | 113.7 | 1 | Stck | 1 |  | 0.9 | 85361090
2000047 | 4012591650478 | NH SU 00 | NH-00-Sicherungsunterteil, 125 A, 3polig | 020 | 76.9 | 1 | Stck | 1 |  | 0.702 | 85371098
2000055 | 4012591650553 | NZ KL 54 | Normzähler-Klappfenster, IP 54 | 020 | 61.2 | 1 | Stck | 1 |  | 0.402 | 85371098
98170168 | 4012591103448 | Pg-M- und Leitungsfinder | Pg-M- und Leitungsfinder | 080 | 8.6 | 1 | Stck | 1 |  | 0.008 | 90172090
9803284 | 4012591510192 | PLS 06 | Plombiervorrichtung für Kabelabzweigkästen 2,5-4 qmm | 010 | 4.35 | 1 | Stck | 1 |  | 0.013 | 85369010
9803285 | 4012591510208 | PLS 50 | Plombiervorrichtung für Kabelabzweigkästen 10-50 qmm | 010 | 4.35 | 1 | Stck | 1 |  | 0.005 | 85369010
62000171 | 4012591125624 | RK 0203 T | Reihenklemmenkasten 1,5-2,5 qmm, 3 Klemmen WKM, mit Außenlaschen | 013 | 13.2 | 1 | Stck | 5 |  | 0.129 | 85369010
62000172 | 4012591125631 | RK 0205 T | Reihenklemmenkasten, 5 Klemmen WKM 2,5 qmm, mit Außenlaschen | 013 | 18.6 | 1 | Stck | 5 |  | 0.137 | 85369010
62000173 | 4012591125648 | RK 0207 T | Reihenklemmenkasten 1,5-2,5 qmm, 7 Klemmen WKM, mit Außenlaschen | 013 | 24.2 | 1 | Stck | 5 |  | 0.145 | 85369010
62000174 | 4012591125655 | RK 0405 T | Reihenklemmenkasten 1,5-6 qmm, 5 Klemmen WKM, mit Außenbefestigung | 013 | 23.5 | 1 | Stck | 5 |  | 0.171 | 85369010
62000175 | 4012591125662 | RK 0610 T | Reihenklemmenkasten 1,5-6 qmm, 10 Klemmen WT 4, mit Außenbefestigung | 013 | 34.1 | 1 | Stck | 5 |  | 0.31 | 85369010
62000176 | 4012591125679 | RK 0612 T | Reihenklemmenkasten 1,5-6 qmm, 12 Klemmen WT 4, mit Außenbefestigung | 013 | 52.8 | 1 | Stck | 5 |  | 0.328 | 85369010
62000177 | 4012591125686 | RK 0614 T | Reihenklemmenkasten 1,5-6 qmm, 14 Klemmen WT 4, mit Außenbefestigung | 013 | 59.2 | 1 | Stck | 5 |  | 0.35 | 85369010
62000178 | 4012591125693 | RK 1019 T | Reihenklemmenkasten 1,5-6 qmm, 19 Klemmen WT 4, mit Außenbefestigung | 013 | 77.5 | 1 | Stck | 5 |  | 0.482 | 85369010
62000179 | 4012591125709 | RK 1024 T | Reihenklemmenkasten 1,5-6 qmm, 24 Klemmen WT 4, mit Außenbefestigung | 013 | 93.6 | 1 | Stck | 5 |  | 0.53 | 85369010
62000339 | 4012591135289 | RX 0203 T | Reihenklemmenkasten 1,5-2,5 qmm, 3 Klemmen WKM, Ex-Zone 2 und 22 | 015 | 42.7 | 1 | Stck | 1 | 504 | 0.265 | 85369010
62000340 | 4012591135296 | RX 0205 T | Reihenklemmenkasten 1,5-2,5 qmm, 5 Klemmen WKM, Ex-Zone 2 und 22 | 015 | 47.9 | 1 | Stck | 1 | 504 | 0.271 | 85369010
62000341 | 4012591135357 | RX 0207 T | Reihenklemmenkasten 1,5-2,5 qmm, 7 Klemmen WKM, Ex-Zone 2 und 22 | 015 | 53.2 | 1 | Stck | 1 | 504 | 0.279 | 85369010
62000342 | 4012591135364 | RX 0610 T | Reihenklemmenkasten 1,5-6 qmm, 10 Klemmen WT 4, Ex-Zonen 2 und 22 | 015 | 71.7 | 1 | Stck | 1 | 432 | 0.466 | 85369010
62000343 | 4012591135371 | RX 0614 T | Reihenklemmenkasten 1,5-6 qmm, 14 Klemmen WT 4, Ex-Zonen 2 und 22 | 015 | 85.1 | 1 | Stck | 1 | 432 | 0.506 | 85369010
64001000 | 4012591196617 | SAS AE 6683 | Freischaltstelle, 500kW/555kVA, 3-polig mit Leistungsschalter und -trenner mit zwischengelagertem Entkupplungsschutz | 024 | 30468 | 1 | Stck | 1 | 1 | 450.5 | 85371098
64001001 | 4012591196624 | SAS AE 6685 | Freischaltstelle, 500kW/555kVA, 3-polig mit Leistungsschalter und -trenner mit zwischengelagertem Entkupplungsschutz; mit Stromw. u. Netzanalysegerät | 024 | 33811 | 1 | Stck | 1 | 1 | 452.5 | 85371098
64001002 | 4012591196631 | SAS PV 7480 | PV-Wechselrichter-Sammler, 555 kVA für 5 St. 3~ Wechselrichter | 024 | 8376 | 1 | Stck | 1 | 1 | 156 | 85371098
62000415 | 4012591137023 | SP 2831 G | Überspannungsschutzgehäuse | 020 | 1025 | 1 | Stck | 1 |  | 2.55 | 85369010
62000414 | 4012591137016 | SP 2832 G | Überspannungsschutzgehäuse | 020 | 1131 | 1 | Stck | 1 |  | 2.861 | 85369010
62000416 | 4012591137030 | SP 2833 G | Überspannungsschutzgehäuse | 020 | 788 | 1 | Stck | 1 |  | 2.555 | 85369010
62000418 | 4012591132059 | SP 2834 G | Überspannungsschutzgehäuse | 020 | 893 | 1 | Stck | 1 |  | 2.844 | 85369010
3622005 | 4012591770305 | Ste 11 | Steckstutzen, Pg 11, IP 31 | 010 | 0.42189 | 1 | Stck | 150 |  | 0.003 | 39269097
3622009 | 4012591770503 | Ste 11 V | Steckstutzen, geschlossen, Pg 11, IP 31 | 010 | 0.42189 | 1 | Stck | 150 |  | 0.003 | 39269097
3622006 | 4012591770329 | Ste 16 | Steckstutzen, Pg 16, IP 31 | 010 | 0.44247 | 1 | Stck | 100 |  | 0.004 | 39269097
3622010 | 4012591770527 | Ste 16 V | Steckstutzen, geschlossen, Pg 16, IP 31 | 010 | 0.44247 | 1 | Stck | 100 |  | 0.004 | 39269097
3622007 | 4012591770343 | Ste 21 | Steckstutzen, Pg 21, IP 31 | 010 | 0.55566 | 1 | Stck | 50 |  | 0.006 | 39269097
3622003 | 4012591770541 | Ste 21 V | Steckstutzen, geschlossen, Pg 21, IP 31 | 010 | 0.567 | 1 | Stck | 50 |  | 0.007 | 39269097
3622004 | 4012591770367 | Ste 29 | Steckstutzen, Pg 29, IP 31 | 010 | 1.2 | 1 | Stck | 25 |  | 0.012 | 39269097
3622011 | 4012591770565 | Ste 29 V | Steckstutzen, geschlossen, Pg 29, IP 31 | 010 | 1.2 | 1 | Stck | 25 |  | 0.012 | 39269097
3622008 | 4012591770381 | Ste 36 | Steckstutzen, Pg 36, IP 31 | 010 | 1.55 | 1 | Stck | 20 |  | 0.016 | 39269097
3622012 | 4012591770589 | Ste 36 V | Steckstutzen, geschlossen, Pg 36, IP 31 | 010 | 1.55 | 1 | Stck | 20 |  | 0.018 | 39269097
3600170 | 4012591771708 | STM 16 | Stufenstutzen IP 55, M 16 | 010 | 0.38073 | 1 | Stck | 50 |  | 0.002 | 85369010
3600173 | 4012591771739 | STM 20 | Stufenstutzen IP 55, M 20 | 010 | 0.39102 | 1 | Stck | 20 |  | 0.002 | 85369010
3600175 | 4012591771753 | STM 25 | Stufenstutzen IP 55, M 25 | 010 | 0.39102 | 1 | Stck | 20 |  | 0.003 | 85369010
3600177 | 4012591771777 | STM 32 | Stufenstutzen IP 55, M 32 | 010 | 0.55566 | 1 | Stck | 10 |  | 0.005 | 85369010
3600179 | 4012591771791 | STM 40 | Stufenstutzen IP 55, M 40 | 010 | 1.4 | 1 | Stck | 5 |  | 0.007 | 85369010
68000290 | 4012591119227 | US 1 | Multikey für Doppelbart, 3-Kant 8mm, 4-Kant 8mm und Schlitz | 021 | 10.3 | 1 | Stck | 1 |  | 0.023 | 85371098
6600164 | 4012591691648 | VA 400 | Verdrahtungsband-Anschlussklemme bis 400 A | 020 | 13 | 1 | Stck | 1 |  | 0.095 | 85371098
6600165 | 4012591691655 | VA 630 | Verdrahtungsband-Anschlussklemme bis 630 A | 020 | 37.9 | 1 | Stck | 1 |  | 0.307 | 85371098
36001009 | 4012591102878 | VSB 13 | Verschlussstopfen, Durchmesser 13mm, für Kombi-Belüftungsstutzen M20 oder M25 | 010 | 0.53508 | 1 | Stck | 5 |  | 0.0018 | 39269097
36001010 | 4012591102885 | VSB 21 | Verschlussstopfen, Durchmesser 21mm, für Kombi-Belüftungsstutzen M32 und M40 | 010 | 0.66885 | 1 | Stck | 5 |  | 0.005 | 39269097
62000098 | 4012591123521 | WP 0202 B | Kabelabzweigkasten 1,5-2,5 qmm, 3phasig, 4 qmm 1phasig, 5polig, schwarz | 013 | 49.5 | 1 | Stck | 1 | 240 | 0.578 | 85369010
62000097 | 4012591123514 | WP 0202 G | Kabelabzweigkasten 1,5-2,5 qmm, 3phasig, 4 qmm 1phasig, 5polig, grau | 013 | 49.5 | 1 | Stck | 1 | 216 | 0.597 | 85369010
62000100 | 4012591123545 | WP 0402 B | Kabelabzweigkasten 1,5-2,5 qmm, 3phasig, 4 qmm 1phasig, 5polig, schwarz | 013 | 60.2 | 1 | Stck | 1 | 140 | 0.774 | 85369010
62000099 | 4012591123538 | WP 0402 G | Kabelabzweigkasten 1,5-2,5 qmm, 3phasig, 4 qmm 1phasig, 5polig, grau | 013 | 60.2 | 1 | Stck | 1 | 140 | 0.778 | 85369010
62000102 | 4012591123569 | WP 0404 B | Kabelabzweigkasten 1,5-4 qmm, 3phasig, 6 qmm 1phasig, 5polig, schwarz | 013 | 60.9 | 1 | Stck | 1 | 140 | 0.782 | 85369010
62000101 | 4012591123552 | WP 0404 G | Kabelabzweigkasten 1,5-4 qmm, 3phasig, 6 qmm 1phasig, 5polig, grau | 013 | 60.9 | 1 | Stck | 1 | 140 | 0.783 | 85369010
62000104 | 4012591123583 | WP 0604 B | Kabelabzweigkasten 1,5-4 qmm, 3phasig, 6 qmm 1phasig, 5polig, schwarz | 013 | 79.5 | 1 | Stck | 1 | 96 | 1.214 | 85369010
62000103 | 4012591123576 | WP 0604 G | Kabelabzweigkasten 1,5-4 qmm, 3phasig, 6 qmm 1phasig, 5polig, grau | 013 | 79.5 | 1 | Stck | 1 | 96 | 1.21 | 85369010
62000106 | 4012591123606 | WP 0606 B | Kabelabzweigkasten 1,5-6 qmm, 3phasig, 10 qmm 1phasig, 5polig, schwarz | 013 | 82.6 | 1 | Stck | 1 | 96 | 1.241 | 85369010
62000105 | 4012591123590 | WP 0606 G | Kabelabzweigkasten 1,5-6 qmm, 3phasig, 10 qmm 1phasig, 5polig, grau | 013 | 82.6 | 1 | Stck | 1 | 96 | 1.26 | 85369010
62000108 | 4012591123620 | WP 1006 B | Kabelabzweigkasten 1,5-6 qmm, 3phasig, 10 qmm 1phasig, 5polig, schwarz | 013 | 102 | 1 | Stck | 1 | 80 | 1.696 | 85369010
62000107 | 4012591123613 | WP 1006 G | Kabelabzweigkasten 1,5-6 qmm, 3phasig, 10 qmm 1phasig, 5polig, grau | 013 | 102 | 1 | Stck | 1 | 80 | 1.687 | 85369010
62000110 | 4012591123644 | WP 1010 B | Kabelabzweigkasten 2,5-10 qmm, 3phasig, 16 qmm 1phasig, 5polig, schwarz | 013 | 105.9 | 1 | Stck | 1 | 80 | 1.75 | 85369010
62000109 | 4012591123637 | WP 1010 G | Kabelabzweigkasten 2,5-10 qmm, 3phasig, 16 qmm 1phasig, 5polig, grau | 013 | 105.9 | 1 | Stck | 1 | 80 | 1.79 | 85369010
22002424 | 4012591105152 | ZS RS 18 | Reitersicherungselement 3polig, 63 A, E 18 D0 2, Neozed | 021 | 31.5 | 1 | Stck | 1 |  | 0.124 | 85361050